## Sheet1
АКВАТЕРМ
(846)268-98-68,268-98-65
E-mail: altair@altair-s.su
Цены на 15.11.24
Наименование товаров | Ед. | Цена опт. (безнал) | Цена роз. | Наименование товаров | Ед. | Цена опт. (безнал) | Цена роз.
01. Трубы стальные* |  |  |  | Заглушка элиптическ. Ду= 45 мм | шт. | 23 | 23
Трубы ВГП ГОСТ3262-75 |  |  |  | Заглушка элиптическ. Ду= 57 мм | шт. | 40 | 40
Труба ВГП Ду=15* 2,8 ГОСТ 3262-75 | п/м | 125 | 125 | Заглушка элиптическ. Ду= 76х3,5 мм | шт. | 65 | 65
Труба ВГП Ду=20*2,8 ГОСТ 3262-75 | п/м | 125 | 125 | Заглушка элиптическ. Ду= 89 мм | шт. | 80 | 80
Труба ВГП Ду=25*2,8 ГОСТ 3262-75 | п/м | 210 | 210 | Заглушка элиптическ. Ду=108 мм | шт. | 165 | 165
Труба ВГП Ду=32*2,8 (6,0м) ГОСТ 3262-75 | п/м | 265 | 265 | Заглушка элиптическ. Ду=133 мм | шт. | 235 | 235
Труба ВГП Ду=40*3 ГОСТ 3262-75 | п/м | 330 | 330 | Заглушка элиптическ. Ду=159х4,5 мм | шт. | 360 | 360
Труба ВГП оцинк. Ду=15 | п/м | 210 | 210 | Заглушка элиптическ. Ду=219х6 мм | шт. | 765 | 765
Труба ВГП оцинк. Ду=20(6,0м) | п/м | 275 | 275 | К/Гайка Ду=15 мм ГОСТ 8961-75 | шт. | 17 | 17
Труба ВГП оцинк. Ду=25 | п/м | 370 | 370 | К/Гайка Ду=25 мм ГОСТ 8961-75 | шт. | 32 | 32
Труба ВГП оцинк. Ду=32 | п/м | 465 | 465 | К/Гайка Ду=15 мм | шт. | 13 | 13
Труба ВГП оцинк. Ду=40 | п/м | 650 | 650 | К/Гайка Ду=20 мм | шт. | 20 | 20
Труба ВГП оцинк. Ду=50 | п/м | 760 | 760 | К/Гайка Ду=25 мм | шт. | 25 | 25
Трубы эл. свар. прямошовные |  |  |  | К/Гайка Ду=32 мм | шт. | 35 | 35
Труба эл/св Ду= 57*3,5 (5,7м) ГОСТ 10705 | п/м | 445 | 445 | К/Гайка Ду=40 мм | шт. | 50 | 50
Труба эл/св Ду= 76*3,5 ГОСТ 10705 | п/м | 600 | 600 | К/Гайка Ду=50 мм | шт. | 85 | 85
Труба эл/св Ду= 89*3,5 ГОСТ 10705 | п/м | 700 | 700 | К/Гайка оцинк. Ду=15 мм | шт. | 15 | 15
Труба эл/св Ду=108*3,5 (5,7м) ГОСТ 10705 | п/м | 875 | 875 | К/Гайка оцинк. Ду=20 мм | шт. | 21 | 21
02. Элементы трубопроводные стальные* |  |  |  | К/Гайка оцинк. Ду=25 мм | шт. | 30 | 30
ГЕБО |  |  |  | К/Гайка оцинк. Ду=32 мм | шт. | 40 | 40
Обойма рем. DSK 1"1/2 | шт. | 705 | 705 | К/Гайка оцинк. Ду=40 мм | шт. | 55 | 55
Обойма рем. DSK 2" | шт. | 1600 | 1600 | К/Гайка оцинк. Ду=50 мм | шт. | 65 | 65
Обойма рем. с водоотводом ANB 1"1/2*3/4 | шт. | 788 | 788 | К/Гайка стальная Ду=15 мм | шт. | 40 | 40
Обойма рем. с водоотводом ANB 1"1/4*3/4 | шт. | 1200 | 1200 | К/Гайка стальная Ду=20 мм | шт. | 48 | 48
Обойма рем. с водоотводом ANB 1*1/2 | шт. | 445 | 445 | К/Гайка стальная Ду=25 мм | шт. | 75 | 75
Обойма рем. с водоотводом ANB 1*3/4 | шт. | 445 | 445 | К/Гайка стальная Ду=32 мм | шт. | 95 | 95
Обойма рем. с водоотводом ANB 1/2*1/2 | шт. | 320.3 | 315 | К/Гайка стальная Ду=40 мм | шт. | 140 | 140
Обойма рем. с водоотводом ANB 3/4*1/2 | шт. | 385 | 385 | К/Гайка стальная Ду=50 мм | шт. | 205 | 205
Соединение вр. IК 1" | шт. | 1110 | 1110 | Крестовина Ду=15 | шт. | 37 | 37
Соединение вр. IК 1"1/2 | шт. | 1800 | 1800 | Крестовина Ду=15 оцин. | шт. | 19 | 19
Соединение вр. IК 1"1/4 | шт. | 1420 | 1420 | Крестовина Ду=20 | шт. | 63 | 63
Соединение вр. IК 2" | шт. | 2760 | 2760 | Крестовина Ду=32 | шт. | 115 | 115
Соединение вр. IК 3/4" | шт. | 900 | 900 | Крестовина Ду=40 | шт. | 155 | 155
Соединение муфта ОК 1"1/2 | шт. | 598 | 588 | Крестовина Ду=50 | шт. | 165 | 165
Соединение муфта ОК 1/2" | шт. | 265 | 265 | Муфта Ду=15 мм | шт. | 25 | 25
Соединение нр. АК 1" | шт. | 1050 | 1050 | Муфта Ду=20 мм | шт. | 32 | 32
Соединение нр. АК 1"1/2 | шт. | 1720 | 1720 | Муфта Ду=25 мм | шт. | 48 | 48
Соединение нр. АК 1"1/4 | шт. | 1420 | 1420 | Муфта Ду=32 мм | шт. | 70 | 70
Соединение нр. АК 3/4" | шт. | 865 | 865 | Муфта Ду=40 мм | шт. | 100 | 100
САНСФЕРА |  |  |  | Муфта Ду=50 мм | шт. | 145 | 145
Муфта зажимная вн.1" ГЕБО | шт. | 551 | 551 | Муфта Ду=20 мм ГОСТ 8954-75 | шт. | 43 | 43
Болт М12* 70 | шт. | 13 | 13 | Муфта Ду=32 мм ГОСТ 8954-75 | шт. | 122 | 122
Бочонок Ду=15 мм | шт. | 20 | 20 | Муфта оцинк. Ду=15 мм | шт. | 28 | 28
Бочонок Ду=20 мм | шт. | 22 | 22 | Муфта оцинк. Ду=20 мм | шт. | 37 | 37
Бочонок Ду=25 мм | шт. | 30 | 30 | Муфта оцинк. Ду=25 мм | шт. | 55 | 55
Бочонок Ду=32 мм | шт. | 46 | 46 | Муфта оцинк. Ду=32 мм | шт. | 100 | 100
Бочонок Ду=40 мм | шт. | 55 | 55 | Муфта оцинк. Ду=40 мм | шт. | 120 | 120
Бочонок Ду=50 мм | шт. | 85 | 85 | Муфта оцинк. Ду=50 мм | шт. | 130 | 130
Бочонок оцинк. Ду=15 мм | шт. | 25 | 25 | Муфта перех. оцинк. 20х15мм | шт. | 57 | 57
Бочонок оцинк. Ду=20 мм | шт. | 26 | 26 | Муфта перех. оцинк. 25х15мм | шт. | 26 | 26
Бочонок оцинк. Ду=25 мм | шт. | 48 | 48 | Муфта перех. оцинк. 32х25мм | шт. | 85.4 | 84
Бочонок оцинк. Ду=32 мм | шт. | 55 | 55 | Муфта переходная 20х15мм | шт. | 27 | 27
Бочонок оцинк. Ду=40 мм | шт. | 72 | 72 | Муфта переходная 25х15мм | шт. | 30 | 30
Бочонок оцинк. Ду=50 мм | шт. | 110 | 110 | Муфта переходная 25х20мм | шт. | 85 | 85
Заглушка чуг.15 ВР | шт. | 40 | 40 | Муфта переходная 32х15мм | шт. | 44 | 44
Заглушка чуг.15 НР | шт. | 26 | 26 | Муфта переходная 32х20мм | шт. | 64.1 | 63
Заглушка чуг.20 ВР | шт. | 52 | 52 | Муфта переходная 32х25мм | шт. | 105 | 105
Заглушка чуг.20 НР | шт. | 40 | 40 | Муфта переходная 40х15мм | шт. | 64.1 | 63
Заглушка чуг.25 НР | шт. | 65 | 65 | Муфта переходная 40х20мм | шт. | 165 | 165
Заглушка чуг.32 НР | шт. | 85 | 85 | Муфта переходная 40х25мм чугун | шт. | 170 | 170
Заглушка чуг.40 НР | шт. | 110 | 110 | Муфта переходная 40х32мм | шт. | 152 | 152
Заглушка чуг.50 ВР | шт. | 245 | 245 | Муфта переходная 50х15мм | шт. | 85.4 | 84
Заглушка стальная фланцевая Dy100 | шт. | 1050 | 1050 | Муфта переходная 50х20мм | шт. | 125 | 125
Заглушка стальная фланцевая Dy50 | шт. | 595 | 595 | Муфта переходная 50х25мм | шт. | 240 | 240
Заглушка стальная фланцевая Dy80 | шт. | 920 | 920 | Муфта стальная Ду=15 мм | шт. | 28 | 28
Заглушка элиптическ. Ду= 32 мм | шт. | 25 | 25 | Муфта стальная Ду=20 мм | шт. | 37 | 37
Заглушка элиптическ. Ду= 38 мм | шт. | 25 | 25 | Муфта стальная Ду=25 мм | шт. | 52 | 52
Муфта стальная Ду=32 мм | шт. | 65 | 65 | Переход 57* 38 | шт. | 105 | 105
Муфта стальная Ду=40 мм | шт. | 170 | 170 | Переход 57* 45 | шт. | 100 | 100
Муфта стальная Ду=50 мм | шт. | 220 | 220 | Переход 76* 38 | шт. | 180 | 180
Ниппель Ду=15 мм чуг | шт. | 38 | 38 | Переход 76* 45 | шт. | 195 | 195
Ниппель переходн. FITTEX Ду=20x15 мм | шт. | 15 | 15 | Переход 76* 57 | шт. | 185 | 185
Ниппель переходн. FITTEX Ду=25x15 мм | шт. | 14 | 14 | Переход 89* 45 | шт. | 185 | 185
Ниппель переходн. FITTEX Ду=25x20 мм | шт. | 14 | 14 | Переход 89* 57 | шт. | 225 | 225
Отвод 180гр. Ду 15 калач | шт. | 37 | 37 | Переход 89* 76 | шт. | 230 | 230
Отвод 180гр. Ду 32 калач | шт. | 123 | 123 | Переход 108*57 | шт. | 380 | 380
Отвод 180гр. Ду 40 калач | шт. | 195 | 195 | Переход 108*76 | шт. | 360 | 360
Отвод 180гр. Ду 50 калач | шт. | 314 | 329.7 | Переход 108*89 | шт. | 360 | 360
Отвод ст. Ду= 15 мм гнут. | шт. | 35 | 35 | Переход 133* 57 | шт. | 210 | 210
Отвод ст. Ду= 15 мм кор.штамп | шт. | 27 | 27 | Переход 133* 76 | шт. | 192.2 | 189
Отвод ст. Ду= 20 мм гнут. | шт. | 70 | 70 | Переход 133* 89 | шт. | 560 | 560
Отвод ст. Ду= 20 мм кор. штамп. | шт. | 30 | 30 | Переход 133*108 | шт. | 560 | 560
Отвод ст. Ду= 25 мм гнут. | шт. | 105 | 105 | Переход 159* 57 | шт. | 285 | 285
Отвод ст. Ду= 25 мм кор. штамп | шт. | 41 | 41 | Переход 159* 76 | шт. | 890 | 890
Отвод ст. Ду= 32 мм гнут. | шт. | 205 | 205 | Переход 159* 89 | шт. | 780 | 780
Отвод ст. Ду= 32 мм кор. штамп | шт. | 52 | 52 | Переход 159*108 | шт. | 825 | 825
Отвод ст. Ду= 40 мм гнут. | шт. | 345 | 345 | Переход 219*108 | шт. | 1350 | 1350
Отвод ст. Дн= 40*3,0 мм. кор.штамп. (ГОСТ 17375-01) | шт. | 70 | 70 | Переход 219*159 | шт. | 1750 | 1750
Отвод ст. Дн= 45*2,5 мм кор. штамп. (ГОСТ 17375-01) | шт. | 160 | 160 | Переход 219*159 эксц. | шт. | 820 | 820
Отвод ст. Дн= 57*3,0 мм (ГОСТ 17375-01) бесшов | шт. | 217 | 217 | Переход никел. реборд 10*15 р/м | шт. | 25 | 25
Отвод ст. Дн= 76*3,5 мм (ГОСТ 17375-01) | шт. | 350 | 350 | Переход никел. реборд 15*32 р/м | шт. | 65 | 65
Отвод ст. Дн= 89*3,5 мм (ГОСТ 17375-01) | шт. | 500 | 500 | Переход никел. реборд 15х8 м/р | шт. | 50 | 50
Отвод ст. Дн=108*3,5 мм (ГОСТ 17375-01) | шт. | 750 | 750 | Переход никел. реборд 20*15 в/н | шт. | 75 | 75
Отвод ст. Дн=108*6,0 мм (ГОСТ 17375-01) | шт. | 1300 | 1300 | Переход никел. реборд 25*15 м/н | шт. | 165 | 165
Отвод ст. Дн=114*3,5 мм (ГОСТ 17375-01) | шт. | 860 | 860 | Переход никел. реборд 25*20 в/н | шт. | 160 | 160
Отвод ст. Дн=133*3,5 мм (ГОСТ 17375-01) | шт. | 1250 | 1250 | Переход никел. реборд 32*20 в/н | шт. | 125 | 125
Отвод ст. Дн=159*4,5 мм (ГОСТ 17375-01) | шт. | 1950 | 1950 | Переход никел. реборд 32*25 в/н | шт. | 310 | 310
Отвод ст. Дн=219*6,0 мм (ГОСТ 17375-01) | шт. | 4000 | 4000 | Переход никел. реборд 40*20 в-н | шт. | 360 | 360
Отвод ст. оцин. Ду= 15 мм кор шт. | шт. | 32 | 32 | Переход никел. реборд 40*25 в/н | шт. | 405 | 405
Отвод ст. оцин. Ду= 20 мм кор.штамп. | шт. | 40 | 40 | Переход никел. реборд 40*32 в/н | шт. | 430 | 430
Отвод ст. оцин. Ду= 25 мм кор. шовн. | шт. | 55 | 55 | Переход никел. реборд 50*25 в/н | шт. | 560 | 560
Отвод ст. оцин. Ду= 32 мм кор. шовн. | шт. | 50 | 50 | Переход никел. реборд 50*32 в/н | шт. | 600 | 600
Отвод ст. оцин. Ду= 40 мм гнут. | шт. | 155 | 155 | Переход никел. реборд 50*40 в/н | шт. | 580 | 580
Отвод ст. оцин. Ду= 40 мм кор. шовн. | шт. | 80 | 80 | Полусгон Ду=15 мм | шт. | 30 | 30
Отвод ст. оцин. Дн= 57*3,0 мм (ГОСТ 17375-01) | шт. | 250 | 250 | Полусгон Ду=20 мм | шт. | 35 | 35
Отвод ст. оцин. Дн= 76*3,5 мм (ГОСТ 17375-01) | шт. | 405 | 405 | Полусгон Ду=25 мм | шт. | 50 | 50
Отвод ст. оцин. Дн= 89*3,5 мм (ГОСТ 17375-01) | шт. | 535 | 535 | Полусгон Ду=32 мм | шт. | 75 | 75
Отвод ст. оцин. Дн=108*3,5 мм (ГОСТ 17375-01) | шт. | 880 | 880 | Полусгон Ду=40 мм | шт. | 105 | 105
Отвод ст. оцин. резьбовой Ду= 15 мм | шт. | 80 | 80 | Полусгон Ду=50 мм | шт. | 120 | 120
Отвод ст. оцин. резьбовой Ду= 20 мм | шт. | 125 | 125 | Резьба Ду =100 мм | шт. | 450 | 450
Отвод ст. оцин. резьбовой Ду= 25 мм | шт. | 285 | 285 | Резьба Ду=15 мм | шт. | 15 | 15
Отвод ст. резьбовой Ду= 15 мм | шт. | 52 | 52 | Резьба Ду=20 мм | шт. | 20 | 20
Отвод ст. резьбовой Ду= 20 мм | шт. | 79 | 79 | Резьба Ду=25 мм | шт. | 20 | 20
Отвод ст. резьбовой Ду= 25 мм | шт. | 130 | 130 | Резьба Ду=32 мм | шт. | 30 | 30
Отвод ст. резьбовой Ду= 32 мм | шт. | 245 | 245 | Резьба Ду=40 мм | шт. | 35 | 35
Отвод ст. резьбовой Ду= 40 мм | шт. | 184 | 184 | Резьба Ду=50 мм | шт. | 50 | 50
Отвод ст. резьбовой Ду= 50 мм | шт. | 615 | 615 | Резьба Ду=65 мм | шт. | 120 | 120
Отрезки труб ВГП с рез.Ду15 L1000 оцинк. | шт. | 250 | 250 | Резьба Ду=80 мм | шт. | 170 | 170
Отрезки труб ВГП с рез.Ду15 L1500 | шт. | 262.5 | 262.5 | Резьба L=100 Ду=15 мм | шт. | 35 | 35
Отрезки труб ВГП с рез.Ду15 L2000 оцинк. | шт. | 441 | 441 | Резьба L=100 Ду=20 мм | шт. | 50 | 50
Отрезки труб ВГП с рез.Ду20 L2000 оцинк. | шт. | 515 | 515 | Резьба L=100 Ду=32 мм | шт. | 70 | 70
Отрезки труб ВГП с рез.Ду25 L2000 оцинк. | шт. | 735 | 735 | Резьба L=100 Ду=40 мм | шт. | 85 | 85
Отступ резьбовой оцинк. Ду 15 | шт. | 58.8 | 62 | Резьба L=100 Ду=50 мм | шт. | 170 | 170
Отступ резьбовой оцинк. Ду 20 | шт. | 96.6 | 101.9 | Резьба L=50 Ду=15 мм | шт. | 20 | 20
Отступ резьбовой оцинк. Ду 25 | шт. | 160 | 160 | Резьба L=50 Ду=20 мм | шт. | 25 | 25
Отступ резьбовой оцинк. Ду 32 | шт. | 210 | 220.5 | Резьба L=50 Ду=25 мм | шт. | 30 | 30
Отступ резьбовой оцинк. Ду 40 | шт. | 257.3 | 269.9 | Резьба L=60 Ду=32 мм | шт. | 40 | 40
Отступ резьбовой оцинк. Ду 50 | шт. | 423.2 | 444.2 | Резьба L=60 Ду=40 мм | шт. | 50 | 50
Переход 20*15 шов Дн 26х21-3х3 | шт. | 60 | 60 | Резьба L=70 Ду=50 мм | шт. | 70 | 70
Переход 25*15 шов.Дн33х21-3х3 | шт. | 55 | 55 | Резьба оцинк. Ду=15 мм | шт. | 25 | 25
Переход 25*20 шов Дн33х26-3х3 | шт. | 60 | 60 | Резьба оцинк. Ду=20 мм L=38мм | шт. | 30 | 30
Переход 32*15 шов Дн42х21 | шт. | 73 | 73 | Резьба оцинк. Ду=25 мм L=38 | шт. | 40 | 40
Переход 32*20 шов Дн38х25 | шт. | 93 | 93 | Резьба оцинк. Ду=32 мм | шт. | 45 | 45
Переход 32*25 шов.Дн 42х33 | шт. | 70 | 70 | Резьба оцинк. Ду=40 мм | шт. | 50 | 50
Переход 38* 20 | шт. | 28.5 | 28 | Резьба оцинк. Ду=50 мм L=47мм | шт. | 60 | 60
Переход 38* 25 | шт. | 35 | 35 | Сгон Ду=15 мм | шт. | 32 | 32
Переход 38* 32 | шт. | 90 | 90 | Сгон Ду=15 мм L=150мм | шт. | 55 | 55
Переход 45* 32 | шт. | 100 | 100 | Сгон Ду=15 мм L=200мм | шт. | 70 | 70
Переход 45* 38 | шт. | 100 | 100 | Сгон Ду=15 мм L=300мм | шт. | 85 | 85
Переход 45х25 | шт. | 100 | 100 | Сгон Ду=15 мм L=400мм | шт. | 130 | 130
Переход 57* 25 | шт. | 110 | 110 | Сгон Ду=15 мм L=500мм | шт. | 140 | 140
Переход 57* 32 | шт. | 120 | 100 | Сгон Ду=20 мм | шт. | 45 | 45
Сгон Ду=20 мм L=150мм | шт. | 60 | 60 | Угольник перех. Ду=20x32 мм | шт. | 33 | 33
Сгон Ду=20 мм L=200мм | шт. | 90 | 90 | Угольник перех. Ду=20х25 мм | шт. | 29 | 29
Сгон Ду=20 мм L=300мм | шт. | 125 | 125 | Угольник перех. Ду=25x15 мм | шт. | 135 | 135
Сгон Ду=20 мм L=500мм | шт. | 255 | 255 | Угольник перех. Ду=32х25 мм | шт. | 32 | 32
Сгон Ду=25 мм | шт. | 62 | 62 | Угольник перех. оцин. Ду=20х15 мм | шт. | 37 | 37
Сгон Ду=25 мм L=200мм | шт. | 120 | 120 | Угольник перех. оцин. Ду=20х25 мм | шт. | 35 | 35
Сгон Ду=25 мм L=300мм | шт. | 195 | 195 | Угольник перех. оцин. Ду=25х15 мм | шт. | 50 | 50
Сгон Ду=25 мм L=500мм | шт. | 290 | 290 | Фланец 15*10 | шт. | 135 | 135
Сгон Ду=32 мм | шт. | 85 | 85 | Фланец 20*10 | шт. | 170 | 170
Сгон Ду=40мм | шт. | 110 | 110 | Фланец 20*16 | шт. | 160 | 160
Сгон Ду=50мм | шт. | 150 | 150 | Фланец 25*10 | шт. | 250 | 250
Сгон в компл. Ду=15мм | шт. | 115 | 115 | Фланец 25*16 | шт. | 300 | 300
Сгон в компл. Ду=20мм | шт. | 135 | 135 | Фланец 32*10 | шт. | 345 | 345
Сгон в компл. Ду=25 мм | шт. | 200 | 200 | Фланец 32*16 | шт. | 370 | 370
Сгон в компл. Ду=32мм | шт. | 330 | 330 | Фланец 40*10 | шт. | 460 | 460
Сгон в компл. Ду=40мм | шт. | 425 | 425 | Фланец 40*16 | шт. | 500 | 500
Сгон в компл. Ду=50мм | шт. | 525 | 525 | Фланец 50*10 | шт. | 550 | 550
Сгон оцинк. Ду=15 мм L=110мм | шт. | 50 | 50 | Фланец 50*16 | шт. | 620 | 620
Сгон оцинк. Ду=20 мм L=110мм | шт. | 60 | 60 | Фланец 65*10 | шт. | 750 | 750
Сгон оцинк. Ду=25 мм L=130мм | шт. | 90 | 90 | Фланец 65*16 | шт. | 820 | 820
Сгон оцинк. Ду=32 мм L=130мм | шт. | 110 | 110 | Фланец 80*10 | шт. | 910 | 910
Сгон оцинк. Ду=40 мм | шт. | 85 | 85 | Фланец 80*16 | шт. | 1050 | 1050
Сгон оцинк. Ду=50 мм | шт. | 200 | 200 | Фланец 100*10 | шт. | 1250 | 1250
Скоба обводн.п/привар.Ду 25 | шт. | 100 | 100 | Фланец 100*16 | шт. | 1350 | 1350
Скоба обводн.п/привар.Ду 32 | шт. | 128.1 | 132.3 | Фланец 125*10 | шт. | 1350 | 1350
Скоба обводная резьб. Ду 20 | шт. | 126 | 126 | Фланец 150*10 | шт. | 1925 | 1925
Скоба обводная резьб. Ду 25 | шт. | 98.7 | 104 | Фланец 150*16 | шт. | 2300 | 2300
Скоба обводная резьб. Ду 32 | шт. | 143.9 | 151.2 | Фланец 200*10 | шт. | 2350 | 2350
Тройник Ду=15 мм | шт. | 50 | 50 | Фланец 250*10 | шт. | 3500 | 3500
Тройник Ду=20 мм | шт. | 75 | 75 | Фланец 250*16 | шт. | 5000 | 5000
Тройник Ду=25 мм | шт. | 85 | 85 | Футорка FITTEX Ду=15x10 мм | шт. | 13 | 13
Тройник Ду=32 мм | шт. | 73 | 73 | Футорка FITTEX Ду=20x15 мм | шт. | 52 | 52
Тройник Ду=40 мм | шт. | 100 | 100 | Футорка FITTEX Ду=25x15 мм | шт. | 65 | 65
Тройник Ду=50 мм | шт. | 106.8 | 105 | Футорка FITTEX Ду=25x20 мм | шт. | 50 | 50
Тройник оцинк. Ду=15 мм | шт. | 53 | 53 | Футорка FITTEX Ду=32x15 мм | шт. | 28 | 28
Тройник оцинк. Ду=20 мм | шт. | 72 | 72 | Футорка FITTEX Ду=40x32 мм | шт. | 120 | 120
Тройник оцинк. Ду=25 мм | шт. | 100 | 100 | Футорка FITTEX Ду=50x32 мм | шт. | 100 | 100
Тройник оцинк. Ду=32 мм | шт. | 70 | 70 | Хомут ремонтный сталь оц Ду= 80 (3) L=70 мм (Э) | шт. | 600 | 600
Тройник оцинк. Ду=40 мм | шт. | 59 | 59 | Хомут ремонтный сталь оц Ду=15 L=70 мм (Э) | шт. | 230 | 230
Тройник оцинк. Ду=50 мм | шт. | 70 | 70 | Хомут ремонтный сталь оц Ду=20 L=70 мм (Э) | шт. | 250 | 250
Тройник оцинк. перех. 20*15 мм | шт. | 45 | 45 | Хомут ремонтный сталь оц Ду=25 (1) L=70 мм (Э) | шт. | 270 | 270
Тройник оцинк. перех. 25*20 мм | шт. | 45 | 45 | Хомут ремонтный сталь оц Ду=32 (1 1/4) L=70 мм (Э) | шт. | 300 | 300
Тройник перех. 25*20 | шт. | 106.8 | 105 | Хомут ремонтный сталь оц Ду=40 L=70 мм (Э) | шт. | 410 | 410
Тройник перех. 32*25 | шт. | 110 | 110 | Хомут ремонтный сталь оц Ду=50 (2) L=70 мм (Э) | шт. | 465 | 465
Тройник перех. 40*25 | шт. | 50 | 50 | Хомут ремонтный сталь оц Ду=15 L=40 2/сторонний | шт. | 175 | 175
Тройник перех. 40*32 | шт. | 55 | 55 | Хомут ремонтный сталь оц Ду=25 L=40 2/сторонний | шт. | 220 | 220
Тройник ст. 108*4 | шт. | 1350 | 1350 | Хомут ремонтный сталь оц Ду=32 L=65 2/сторонний | шт. | 400 | 400
Тройник ст. 133*4 | шт. | 1830 | 1830 | Хомут ремонтный сталь оц Ду=40 L=65 2/сторонний | шт. | 460 | 460
Тройник ст. 159 | шт. | 2900 | 2900 | Хомут с гайкой 15мм | шт. | 20 | 20
Тройник ст. 20 | шт. | 150 | 150 | Хомут с гайкой 15мм (на 2 трубы) | шт. | 16.8 | 16.8
Тройник ст. 32*2,6 | шт. | 260 | 260 | Хомут с гайкой 20мм | шт. | 20 | 20
Тройник ст. 45*2,6 | шт. | 650 | 650 | Хомут с гайкой 25мм | шт. | 20 | 20
Тройник ст. 57*3,0 | шт. | 410 | 410 | Хомут с гайкой 50мм | шт. | 24.1 | 24.2
Тройник ст. 76*3,5 | шт. | 715 | 715 | Хомут трубный 108-114 (4) | шт. | 57 | 57
Тройник ст. 89*3,5 | шт. | 700 | 700 | Хомут трубный 138-142 (5) | шт. | 72 | 72
Тройник ст. перех. 108*4,0-89*4,0 | шт. | 1000 | 1000 | Хомут трубный 15-18 (3/8) | шт. | 22 | 22
Тройник ст. перех. 133*4-89*3,5 | шт. | 840 | 840 | Хомут трубный 162-168 (6) | шт. | 100 | 100
Тройник ст. перех. 133*6-108*5 | шт. | 1050 | 1050 | Хомут трубный 20-23 (1/2) | шт. | 30 | 30
Угольник Ду=15 мм | шт. | 40 | 40 | Хомут трубный 25-28 (3/4) | шт. | 30 | 30
Угольник Ду=20 мм | шт. | 35 | 35 | Хомут трубный 31-38 (1) М8 | шт. | 30 | 30
Угольник Ду=25 мм | шт. | 60 | 60 | Хомут трубный 42-45 (1 1/4) | шт. | 35 | 35
Угольник Ду=32 мм | шт. | 75 | 75 | Хомут трубный 48-54 (1 1/2) | шт. | 31 | 31
Угольник Ду=40 мм | шт. | 165 | 165 | Хомут трубный 59-63 (2) | шт. | 40 | 40
Угольник Ду=50 мм | шт. | 290 | 290 | Хомут трубный 73-80 (2 1/2) | шт. | 40 | 40
Угольник ник. Ду20х15 мм | шт. | 170 | 170 | Хомут трубный 87-91 (3) | шт. | 51 | 51
Угольник ник. Ду25х15 мм | шт. | 230 | 230 | Хомут трубный 98-106 (3 1/2) | шт. | 45 | 45
Угольник ник. Ду25х20 мм | шт. | 225 | 225 | 03. Фитинги из цветных сплавов*
Угольник оцинк. Ду=15 мм ВН-НР | шт. | 55 | 55 | Соединитель ник. угл. с н/г Ду-32 мм | шт. | 820 | 820
Угольник оцинк. Ду=15 мм ВР | шт. | 55 | 55 | Водоотвод Ду15, 4 болта, уплотн. | шт. | 95 | 95
Угольник оцинк. Ду=20 мм | шт. | 45 | 45 | Водоотвод Ду20, 4 болта, уплотн. | шт. | 168 | 168
Угольник оцинк. Ду=25 мм | шт. | 64.1 | 63 | Заглушка никел. вр Ду15 мм | шт. | 45 | 45
Угольник оцинк. Ду=32 мм | шт. | 58 | 58 | Заглушка никел. вр Ду20 мм | шт. | 65 | 65
Угольник оцинк. Ду=40 мм | шт. | 165 | 165 | Заглушка никел. вр Ду25 мм | шт. | 125 | 125
Угольник оцинк. Ду=50 мм | шт. | 320 | 320 | Заглушка никел. вр Ду32 мм | шт. | 200 | 200
Угольник перех. Ду=15x20 мм | шт. | 27 | 27 | Заглушка никел. вр Ду40 мм | шт. | 285 | 285
Заглушка никел. вр Ду50 мм | шт. | 440 | 440 | Соединитель ник. угл. с н/г Ду-25 | шт. | 290 | 290
Заглушка никел. нр Ду15 мм | шт. | 45 | 45 | Соединитель ник. угл. с н/г Ду-32 | шт. | 970 | 970
Заглушка никел. нр Ду20 мм | шт. | 60 | 60 | Тройник лат. хром. Ду15 | шт. | 45 | 45
Заглушка никел. нр Ду25 мм | шт. | 105 | 105 | Тройник лат. хром. Ду20 | шт. | 65 | 65
Заглушка никел. нр Ду32 мм | шт. | 130 | 130 | Тройник лат. хром. Ду25 | шт. | 115.5 | 115.5
Заглушка никел. нр Ду40 мм | шт. | 290 | 290 | Тройник лат. хром. Ду32 | шт. | 85 | 85
Заглушка никел. нр Ду50 мм | шт. | 105 | 105 | Тройник лат. хром. нр Ду20 | шт. | 35.7 | 37.8
К/гайка никел. Ду15 | шт. | 17 | 17 | Тройник лат. хром. нр Ду25 | шт. | 55 | 55
К/гайка никел. Ду20 | шт. | 15 | 15 | Тройник лат. хром. перех. Ду25*20*25 | шт. | 51.5 | 53.6
К/гайка никел. Ду25 | шт. | 27 | 27 | Тройник лат. хром. перех. Ду32*25*32 | шт. | 70 | 70
К/гайка хром. Ду15 | шт. | 12 | 12 | Тройник латун. Ду15 | шт. | 47 | 47
К/гайка хром. Ду20 | шт. | 16 | 16 | Тройник латун. Ду20 | шт. | 80 | 80
Крестовина латун. Ду15 | шт. | 51 | 51 | Тройник латун. Ду25 | шт. | 120 | 126
Крестовина никел. Ду15 | шт. | 90 | 90 | Тройник латун. нр Ду20 | шт. | 65 | 65
Крестовина никел. Ду20 | шт. | 130 | 130 | Тройник латун. нр Ду25 | шт. | 122 | 122
Крестовина никел. Ду25 | шт. | 195 | 195 | Тройник латун. перех. Ду20*15*20 | шт. | 66.2 | 66.2
Муфта латун. Ду25 мм | шт. | 45 | 45 | Тройник латун. перех. Ду25*15*25 | шт. | 92 | 92
Муфта латун. Ду50 мм | шт. | 200 | 200 | Тройник латун. перех. Ду25*20*25 | шт. | 75 | 75
Муфта латун. перех. Ду32*15 мм | шт. | 68 | 68 | Тройник латун. перех. Ду32*25*32 | шт. | 130 | 130
Муфта латун. перех. Ду32*20 мм | шт. | 68 | 68 | Тройник ник Ду15 в-в-н | шт. | 180 | 180
Муфта латун. перех. Ду32*25 мм | шт. | 73 | 73 | Тройник ник Ду15 в-н-н | шт. | 160 | 160
Муфта никел. Ду 15 мм | шт. | 75 | 75 | Тройник ник Ду15 м-р/нак/г-м | шт. | 57 | 57
Муфта никел. Ду 20 мм | шт. | 120 | 120 | Тройник ник Ду15 н-в-н | шт. | 175 | 175
Муфта никел. Ду 25 мм | шт. | 80 | 80 | Тройник ник. Ду15мм | шт. | 60 | 60
Муфта никел. Ду 32 мм | шт. | 275 | 275 | Тройник ник.Ду15мм н-н-н | шт. | 65 | 65
Муфта никел. перех. Ду 15мм*3/8" | шт. | 32 | 32 | Тройник никел. Ду=15мм в-н-в | шт. | 80 | 80
Муфта никел. перех. Ду 20*15 мм | шт. | 110 | 110 | Тройник никел. Ду=20мм | шт. | 230 | 230
Муфта никел. перех. Ду 25*15 мм | шт. | 145 | 145 | Тройник никел. Ду=20мм в-в-н | шт. | 290 | 290
Муфта никел. перех. Ду 25*20 мм | шт. | 180 | 180 | Тройник никел. Ду=20мм в-н-в | шт. | 300 | 300
Муфта никел. перех. Ду 32*15 мм | шт. | 140 | 140 | Тройник никел. Ду=20мм н-н-н | шт. | 260 | 260
Муфта никел. перех. Ду 32*15 мм STI | шт. | 315 | 315 | Тройник никел. Ду=25мм | шт. | 195 | 195
Муфта никел. перех. Ду 32*20 мм | шт. | 62 | 62 | Тройник никел. Ду=25мм н-н-н | шт. | 106.8 | 105
Муфта никел. перех. Ду 32*20 мм STI | шт. | 135 | 135 | Тройник никел. Ду20 мм в-н-н | шт. | 270 | 270
Муфта никел. перех. Ду 32*25 мм | шт. | 255 | 255 | Тройник никел. пер.Ду=20х15х20 мм | шт. | 90 | 90
Муфта никел. перех. Ду 40*20 мм | шт. | 290 | 290 | Тройник никел. пер.Ду=25х15х25 мм | шт. | 152 | 152
Муфта никел. перех. Ду 40*25 мм | шт. | 355 | 355 | Тройник никел. пер.Ду=25х20х25 мм | шт. | 135 | 135
Муфта никел. перех. Ду 40*32 мм | шт. | 385 | 385 | Тройник хром. Ду15 м-м-р косой | шт. | 80 | 80
Муфта никел. перех. Ду 50*25 мм | шт. | 565 | 565 | Угольник вр-нр Ду15 мм | шт. | 55 | 55
Муфта никел. перех. Ду 50*32 мм | шт. | 565 | 565 | Угольник вр-нр Ду20 мм | шт. | 30 | 30
Муфта никел. перех. Ду 50*40 мм | шт. | 565 | 565 | Угольник вр-нр Ду25 мм | шт. | 115 | 115
Муфта хром. Ду 25 мм | шт. | 55 | 55 | Угольник латун. вр-нр Ду25 мм | шт. | 165 | 165
Муфта хром. перех. Ду 25*15 мм | шт. | 100 | 100 | Угольник латун. нр-нр Ду20 мм | шт. | 20 | 20
Ниппель латун.пер. Ду 25*15 | шт. | 55 | 55 | Угольник ник. вн. Ду15 мм | шт. | 120 | 120
Ниппель ник. Ду15мм | шт. | 65 | 65 | Угольник ник. вн. Ду15 мм устан. | шт. | 190 | 190
Ниппель ник. Ду20мм | шт. | 85 | 85 | Угольник ник. вн. Ду20 мм | шт. | 175 | 175
Ниппель ник. Ду25мм | шт. | 180 | 180 | Угольник ник. вн. Ду25 мм | шт. | 380 | 380
Ниппель ник. Ду32мм | шт. | 265 | 265 | Угольник ник. вн.-нар. Ду15 мм | шт. | 120 | 120
Ниппель ник. Ду40мм | шт. | 400 | 400 | Угольник ник. вн.-нар. Ду20 мм | шт. | 190 | 190
Ниппель ник. Ду50мм | шт. | 600 | 600 | Угольник ник. вн.-нар. Ду20-15 мм | шт. | 180 | 180
Ниппель ник. пер. Ду15мм*3/8" | шт. | 45 | 45 | Угольник ник. вн.-нар. Ду25 мм | шт. | 300 | 300
Ниппель ник. пер. Ду20*15мм | шт. | 95 | 95 | Угольник ник. нр-нр Ду15 мм | шт. | 105 | 105
Ниппель ник. пер. Ду25*15мм | шт. | 110 | 110 | Угольник ник. нр-нр Ду20 мм | шт. | 185 | 185
Ниппель ник. пер. Ду25*20мм | шт. | 135 | 135 | Угольник ник. нр-нр Ду25 мм | шт. | 380 | 380
Ниппель ник. пер. Ду32*15 мм | шт. | 235 | 235 | Угольник хром. Ду15 мм | шт. | 100 | 100
Ниппель ник. пер. Ду32*20мм | шт. | 225 | 225 | Угольник хром. нр-нр Ду20 мм | шт. | 20 | 20
Ниппель ник. пер. Ду32*25мм | шт. | 260 | 260 | Удлинитель хром. Ду-15 L-10 | шт. | 30 | 30
Ниппель ник. пер. Ду40*20мм | шт. | 290 | 290 | Удлинитель хром. Ду-15 L-100 | шт. | 310 | 310
Ниппель ник. пер. Ду40*25мм | шт. | 330 | 330 | Удлинитель хром. Ду-15 L-15 | шт. | 95 | 95
Ниппель ник. пер. Ду40*32мм | шт. | 340 | 340 | Удлинитель хром. Ду-15 L-20 | шт. | 110 | 110
Ниппель ник. пер. Ду50*20мм | шт. | 570 | 570 | Удлинитель хром. Ду-15 L-25 | шт. | 120 | 120
Ниппель ник. пер. Ду50*25мм | шт. | 500 | 500 | Удлинитель хром. Ду-15 L-30 | шт. | 130 | 130
Ниппель ник. пер. Ду50*32мм | шт. | 580 | 580 | Удлинитель хром. Ду-15 L-40 | шт. | 140 | 140
Ниппель ник. пер. Ду50*40мм | шт. | 550 | 550 | Удлинитель хром. Ду-15 L-50 | шт. | 205 | 205
Переход метрический 1/2" н. - М20*1,5 вн. | шт. | 100 | 100 | Удлинитель хром. Ду-15 L-60 | шт. | 225 | 225
Соединитель лат. угл. с н/г Ду15 | шт. | 75 | 75 | Удлинитель хром. Ду-15 L-70 | шт. | 265 | 265
Соединитель лат. угл. с н/г Ду20 | шт. | 130 | 130 | Удлинитель хром. Ду-15 L-80 | шт. | 250 | 250
Соединитель ник. прям. с н/г Ду-15 | шт. | 190 | 190 | Удлинитель хром. Ду-15 L-90 | шт. | 320 | 320
Соединитель ник. прям. с н/г Ду-20 | шт. | 295 | 295 | Удлинитель хром. Ду-20 L-15 | шт. | 95 | 95
Соединитель ник. прям. с н/г Ду-25 | шт. | 520 | 520 | Удлинитель хром. Ду-20 L-20 | шт. | 160 | 160
Соединитель ник. прям. с н/г Ду-32 | шт. | 805 | 805 | Удлинитель хром. Ду-20 L-30 | шт. | 245 | 245
Соединитель ник. прям. с н/г Ду-40 | шт. | 1200 | 1200 | Удлинитель хром. Ду-20 L-40 | шт. | 178 | 178
Соединитель ник. прям. с н/г Ду-50 вн.-вн | шт. | 1550 | 1550 | Футорка п/ключ лат. Ду 15*25мм | шт. | 36 | 36
Соединитель ник. прям. с н/г Ду-50 вр-нр | шт. | 1400 | 1400 | Футорка п/ключ ник. Ду 15мм*1/4" | шт. | 60 | 60
Соединитель ник. угл. с н/г Ду-15 | шт. | 115 | 115 | Футорка п/ключ ник. Ду 15*10мм | шт. | 20 | 20
Соединитель ник. угл. с н/г Ду-20 | шт. | 150 | 150 | Футорка п/ключ ник. Ду 15*20мм | шт. | 55 | 55
Футорка п/ключ ник. Ду 15*25мм | шт. | 70 | 70 | Тройник МП 26*20*26 | шт. | 350 | 350
Футорка п/ключ ник. Ду 20*25мм | шт. | 105 | 105 | Тройник МП 26*26*26 | шт. | 320.3 | 315
Футорка п/ключ ник. Ду 20*32мм | шт. | 135 | 135 | Тройник МП 32*16*32 | шт. | 180 | 180
Футорка п/ключ ник. Ду 32*25мм | шт. | 195 | 195 | Тройник МП 32*20*32 | шт. | 400 | 400
Футорка п/ключ ник. Ду 40*25мм | шт. | 280 | 280 | Тройник МП 32*26*32 | шт. | 236 | 236
Футорка п/ключ ник. Ду 40*32мм | шт. | 220 | 220 | Тройник МП 32*32*32 | шт. | 427.1 | 420
Футорка п/ключ ник. Ду 50*20мм | шт. | 675 | 675 | Тройник МП в.р 16*1/2*16 | шт. | 137 | 137
Футорка п/ключ ник. Ду 50*25мм | шт. | 625 | 625 | Тройник МП в.р 16*1/2*16 с креплением | шт. | 162 | 162
Футорка п/ключ ник. Ду 50*32мм | шт. | 530 | 530 | Тройник МП в.р 16*3/4*16 | шт. | 213.6 | 210
Футорка п/ключ ник. Ду 50*40мм | шт. | 510 | 510 | Тройник МП в.р 20*1/2*20 | шт. | 415 | 415
04. Трубы металлопласт. и фитинги к ним* |  |  |  | Тройник МП в.р 20*3/4*20 | шт. | 485 | 485
PRANDELLI |  |  |  | Тройник МП в.р 26*1*26 | шт. | 320.3 | 315
Труба |  |  |  | Тройник МП в.р 26*3/4*26 | шт. | 150 | 150
STC |  |  |  | Тройник МП в.р 32*1*32 | шт. | 346 | 346
Калибратор МП STC Ду=16 | шт. | 130 | 130 | Тройник МП н.р 16*1/2*16 | шт. | 245 | 245
Калибратор МП STC Ду=20 | шт. | 145 | 145 | Тройник МП н.р 16*3/4*16 | шт. | 135 | 135
Калибратор МП STC Ду=26 | шт. | 152 | 152 | Тройник МП н.р 20*1/2*20 | шт. | 435 | 435
Коллектор в.р 3/4-1/2*4 | шт. | 125 | 125 | Тройник МП н.р 20*3/4*20 | шт. | 215 | 215
Коллектор н.р 1-1/2*3 | шт. | 210 | 210 | Тройник МП н.р 26*1*26 | шт. | 299 | 294
Коллектор н.р 3/4-1/2*4 | шт. | 125 | 125 | Тройник МП н.р 26*3/4*26 | шт. | 245 | 245
Крестовина мп 16*16*16*16 | шт. | 106.8 | 105 | Тройник МП н.р 32*1*32 | шт. | 234.9 | 231
Крестовина мп 20*20*20*20 | шт. | 150 | 150 | Тройник МП пресс 26*26*20 | шт. | 178.5 | 178.5
Пружина изгиб. вн. 20 | шт. | 100 | 100 | Тройник МП пресс 32*32*32 | шт. | 225 | 225
Пружина изгиб. вн. 26 | шт. | 250 | 250 | Тройник МП пресс в.р 16*1/2 | шт. | 115.5 | 115.5
Пружина изгиб. вн. 32 | шт. | 220.5 | 220.5 | Тройник МП пресс в.р 20*1/2 | шт. | 105 | 105
Пружина изгиб. нар. 20 | шт. | 170 | 170 | Тройник МП пресс в.р 20*3/4 | шт. | 141.8 | 141.8
Пружина изгиб. нар. 26 | шт. | 273 | 273 | Тройник МП пресс в.р 26*1*26 | шт. | 231 | 231
Пружина изгиб. нар. 32 | шт. | 273 | 273 | Тройник МП пресс в.р 26*1/2*26 | шт. | 162.8 | 162.8
Соединение МП 16*16 | шт. | 215 | 215 | Тройник МП пресс в.р 26*3/4*26 | шт. | 173.2 | 173.3
Соединение МП 16*20 | шт. | 185 | 185 | Тройник МП пресс в.р 32*1*32 | шт. | 270 | 270
Соединение МП 20*20 | шт. | 360 | 360 | Тройник МП пресс н.р 16*1/2 | шт. | 105 | 105
Соединение МП 26*16 | шт. | 95 | 95 | Тройник МП пресс н.р 20*1/2 | шт. | 110.2 | 110.3
Соединение МП 26*20 | шт. | 230 | 230 | Тройник МП пресс н.р 20*3/4 | шт. | 131.3 | 131.3
Соединение МП 26*26 | шт. | 620 | 620 | Тройник МП пресс н.р 26*1*26 | шт. | 157.5 | 157.5
Соединение МП 32*20 | шт. | 550 | 550 | Тройник МП пресс н.р 26*1/2*26 | шт. | 162.8 | 162.8
Соединение МП 32*26 | шт. | 200 | 200 | Тройник МП пресс н.р 26*3/4*26 | шт. | 162.8 | 162.8
Соединение МП 32*32 | шт. | 750 | 750 | Тройник МП пресс н.р 32*1*32 | шт. | 262.5 | 262.5
Соединение МП в.р 16*1/2 | шт. | 140 | 140 | Тройник МП уст. 16*1/2*16 | шт. | 128.1 | 126
Соединение МП в.р 16*3/4 | шт. | 110 | 110 | Труба МП 16*2 STI | м | 68 | 68
Соединение МП в.р 20*1/2 | шт. | 205 | 205 | Труба МП 16*2 VALFEX | м | 65 | 65
Соединение МП в.р 20*3/4 | шт. | 245 | 245 | Труба МП 20*2 STI | м | 94 | 94
Соединение МП в.р 26*1 | шт. | 410 | 410 | Труба МП 26 б\шов Haiba | м | 85.4 | 84
Соединение МП в.р 26*3/4 | шт. | 300 | 300 | Труба МП 26*3 STI | м | 155 | 155
Соединение МП в.р 32*1 | шт. | 490 | 490 | Труба МП 32 б\шов Haiba | м | 105 | 105
Соединение МП в.р 32*1/2 | шт. | 55 | 55 | Труба МП 32*3 STI | м | 212 | 212
Соединение МП н.р 16*1/2 | шт. | 125 | 125 | Уголок МП 16*16 | шт. | 215 | 215
Соединение МП н.р 16*3/4 | шт. | 170 | 170 | Уголок МП 20*16 | шт. | 52 | 52
Соединение МП н.р 20*1/2 | шт. | 215 | 215 | Уголок МП 20*20 | шт. | 365 | 365
Соединение МП н.р 20*3/4 | шт. | 200 | 200 | Уголок МП 26*26 | шт. | 485 | 485
Соединение МП н.р 26*1 | шт. | 340 | 340 | Уголок МП 32*32 | шт. | 850 | 850
Соединение МП н.р 26*3/4 | шт. | 300 | 300 | Уголок МП в.р 16*1/2 | шт. | 135 | 135
Соединение МП н.р 32*1 | шт. | 475 | 475 | Уголок МП в.р 16*3/4 | шт. | 86 | 86
Соединение МП н.р 32*3/4 | шт. | 355 | 355 | Уголок МП в.р 20*1/2 | шт. | 137 | 137
Соединение МП пресс 20*16 | шт. | 52.5 | 52.5 | Уголок МП в.р 20*3/4 | шт. | 300 | 300
Соединение МП пресс 26*16 | шт. | 68.2 | 68.3 | Уголок МП в.р 26*1 | шт. | 192.2 | 189
Соединение МП пресс 26*20 | шт. | 63 | 63 | Уголок МП в.р 26*3/4 | шт. | 160 | 160
Соединение МП пресс 26*26 | шт. | 105 | 105 | Уголок МП в.р 32*1 | шт. | 234.9 | 231
Соединение МП пресс 32*20 | шт. | 84 | 84 | Уголок МП н.р 16*1/2 | шт. | 75 | 75
Соединение МП пресс 32*26 | шт. | 94.5 | 94.5 | Уголок МП н.р 16*3/4 | шт. | 85 | 85
Соединение МП пресс 32*32 | шт. | 122 | 120 | Уголок МП н.р 20*1/2 | шт. | 95 | 95
Соединение МП пресс вн.р 16*3/4 | шт. | 54.6 | 54.6 | Уголок МП н.р 20*3/4 | шт. | 115 | 115
Соединение МП пресс вн.р 20*1/2 | шт. | 63 | 63 | Уголок МП н.р 26*1 | шт. | 185 | 185
Соединение МП пресс вн.р 26*1 | шт. | 115.5 | 115.5 | Уголок МП н.р 26*3/4 | шт. | 100 | 100
Соединение МП пресс вн.р 32*1 | шт. | 150 | 150 | Уголок МП н.р 32*1 | шт. | 185 | 185
Соединение МП пресс вн.р 32*1 1/4 | шт. | 231 | 231 | Уголок МП пресс 20*20 | шт. | 71.2 | 70
Соединение МП пресс н.р 16*3/4 | шт. | 57.7 | 57.8 | Уголок МП пресс в/р 16*1/2 | шт. | 63 | 63
Соединение МП пресс н.р 20*1/2 | шт. | 58 | 58 | Уголок МП пресс в/р 16*3/4 | шт. | 90.3 | 90.3
Соединение МП пресс н.р 32*1 1/4 | шт. | 168 | 168 | Уголок МП пресс в/р 20*1/2 | шт. | 110.2 | 110.3
Тройник МП 16*16*16 | шт. | 320 | 320 | Уголок МП пресс в/р 20*3/4 | шт. | 94.5 | 94.5
Тройник МП 16*20*16 | шт. | 180 | 180 | Уголок МП пресс в/р 26*1 | шт. | 148 | 148.1
Тройник МП 20*16*16 | шт. | 95 | 95 | Уголок МП пресс в/р 26*3/4 | шт. | 122.8 | 122.9
Тройник МП 20*16*20 | шт. | 500 | 500 | Уголок МП пресс в/р 32*1 | шт. | 205 | 205
Тройник МП 20*20*16 | шт. | 157 | 157 | Уголок МП пресс н.р 16*1/2 | шт. | 58.8 | 58.8
Тройник МП 20*20*20 | шт. | 540 | 540 | Уголок МП пресс н.р 16*3/4 | шт. | 68.2 | 68.3
Тройник МП 26*16*26 | шт. | 242 | 242 | Уголок МП пресс н.р 20*1/2 | шт. | 73.5 | 73.5
Уголок МП пресс н/р 20*3/4 | шт. | 79.8 | 79.8 | Трап РР 150*150мм Ду-50 горизонтальный | шт. | 140 | 140
Уголок МП пресс нр 26*1 | шт. | 99.8 | 99.8 | Трап РР 150х150мм 110мм верт.реш. пласт | шт. | 70 | 70
Уголок МП пресс нр 26*3/4 | шт. | 99.8 | 99.8 | Трап РР 150х150мм 110мм гориз.реш.нерж. сталь | шт. | 265 | 265
Уголок МП пресс нр 32*1 | шт. | 199.5 | 199.5 | Тройник ПЭ 50* 50 мм 90 гр | шт. | 17.9 | 17.9
Уголок МП пресс уст.вн.р. 20*1/2 | шт. | 110 | 110 | Тройник ПЭ 50*50 мм 45 гр | шт. | 21 | 22.1
Уголок МП уст.вн.р. 16*1/2 | шт. | 245 | 245 | Тройник ПЭ 110* 50 мм 45 гр | шт. | 45.1 | 47.3
Уголок МП уст.вн.р. 20*1/2 | шт. | 150 | 150 | Тройник ПЭ 110* 50 мм 90 гр | шт. | 45.1 | 45.2
Уголок МП уст.вн.р.20*3/4 | шт. | 80 | 80 | Тройник ПЭ 110*110 мм 45 гр | шт. | 59.9 | 59.9
Фиксатор для труб 16 | шт. | 5 | 5 | Тройник ПЭ 110*110 мм 90 гр | шт. | 48.3 | 48.3
Фиксатор для труб 20 | шт. | 5 | 5 | Труба ПЭ с растр. Д 50 мм L 0,5м | шт. | 42.7 | 42
Фиксатор для труб 25 | шт. | 10 | 10 | Труба ПЭ с растр. Д 50 мм L 1,5м | шт. | 63 | 63
Фиксатор для труб 32 | шт. | 10 | 10 | Труба ПЭ с растр. Д110 мм L 0,25м | шт. | 36.7 | 36.8
Фиксатор для труб 40 с креп. | шт. | 10 | 10 | Труба ПЭ с растр. Д110 мм L 0,5 м | шт. | 100 | 100
Фиксатор для труб 50 | шт. | 15 | 15 | Труба ПЭ с растр. Д110 мм L 1,0 м | шт. | 116.5 | 116.6
БиПласт г. Новосибирск |  |  |  | Трубы ПЭ напорные и фасонные части
Труба сшитый полителен PE-RT 16*2 красная | шт. | 35 | 35 | Заглушка ПНД нап 20 | шт. | 25 | 25
05. Люка, Трубы чуг. канализ. и фасонные части* |  |  |  | Заглушка ПНД нап 25 | шт. | 35 | 35
Воронка водосточная чуг. ВР 100 Крантифф | шт. | 8270 | 8270 | Заглушка ПНД нап 32 | шт. | 55 | 55
Заглушка ЧК Ду= 50 | шт. | 105 | 105 | Заглушка ПНД нап 40 | шт. | 80 | 80
Заглушка ЧК с ревиз. Ду= 50 | шт. | 42 | 44.1 | Кран ПНД нап.шар. 20 | шт. | 180 | 180
Колено ЧК 90 гр Ду= 50мм | шт. | 250 | 250 | Кран ПНД нап.шар. 20х1/2 вн/р | шт. | 200 | 200
Колено ЧК 90 гр Ду=100 мм | шт. | 570 | 570 | Кран ПНД нап.шар. 25 | шт. | 220 | 220
Кольцо ПП-1000 | шт. | 1600 | 1600 | Кран ПНД нап.шар. 25х1 н.р. | шт. | 210 | 210
Крестовина ЧК 2-х плоскостная правая | шт. | 345 | 345 | Кран ПНД нап.шар. 25х3/4 вн.р | шт. | 220 | 220
Крестовина ЧК 45 гр 100*100 мм | шт. | 840 | 840 | Кран ПНД нап.шар. 25х3/4 н.р | шт. | 220 | 220
Крестовина ЧК 90 гр 50* 50 мм | шт. | 160.6 | 168 | Кран ПНД нап.шар. 32 | шт. | 320 | 320
Крестовина ЧК 90 гр 50*100 мм | шт. | 302.4 | 315 | Кран ПНД нап.шар. 32х1 вн.р | шт. | 294.9 | 290
Крестовина ЧК 90 гр 100*100 мм | шт. | 735 | 735 | Кран ПНД нап.шар. 32х1 н.р | шт. | 289.8 | 285
Люк ВЧШГ ТМ(Д400) чуг. плавающий с шарниром с рез.прокл. с 2-мя з/у | шт. | 13500 | 13500 | Кран ПНД нап.шар. 40 | шт. | 450 | 450
Люк канализационный чуг тип "Л" (Кронтиф) 30 Кн | шт. | 11700 | 11700 | Кран ПНД нап.шар. 40х1 1/4 вн.р | шт. | 400 | 400
Люк канализационный чуг тип "Т" (Кронтиф) 250 Кн | шт. | 16000 | 16000 | Муфта ПНД нап 20 | шт. | 42 | 42
Люк ПП-630 тип Л зеленый | шт. | 1400 | 1400 | Муфта ПНД нап 20*1/2 в/р | шт. | 35 | 35
Люк ПП-630 тип Л красный | шт. | 1400 | 1400 | Муфта ПНД нап 20*1/2 н/р | шт. | 35 | 35
Люк ПП-630 тип Л черный | шт. | 1400 | 1400 | Муфта ПНД нап 20*3/4 в/р | шт. | 45 | 45
Люк ПП-630 тип ЛМ чёрный | шт. | 1300 | 1300 | Муфта ПНД нап 20*3/4 н/р | шт. | 25 | 25
Люк ПП-630 тип С черный | шт. | 1700 | 1700 | Муфта ПНД нап 25 | шт. | 55 | 55
Люк ПП-630 тип Т зелёный | шт. | 2500 | 2500 | Муфта ПНД нап 25*1 в/р | шт. | 45 | 45
Люк ПП-630 тип Т с запорным устройством | шт. | 2800 | 2800 | Муфта ПНД нап 25*1 н/р | шт. | 35 | 35
Люк ПП-630 тип Т чёрный | шт. | 2500 | 2500 | Муфта ПНД нап 25*1/2 в/р | шт. | 45 | 45
Монтажное кольцо для люка ВЧШГ ТМ(Д400) чуг. плавающий с шарниром с рез.прокл. с 2-мя з/у | шт. | 2100 | 2100 | Муфта ПНД нап 25*1/2 н/р | шт. | 35 | 35
Муфта ЧК Ду= 50 мм | шт. | 152.2 | 152.3 | Муфта ПНД нап 25*3/4 в/р | шт. | 40 | 40
Муфта ЧК Ду=100 мм | шт. | 350 | 350 | Муфта ПНД нап 25*3/4 н/р | шт. | 35 | 35
Отвод ЧК 135 гр Ду= 50 мм | шт. | 265 | 265 | Муфта ПНД нап 25х20 | шт. | 53 | 53
Патрубок ЧК Ду=100 мм L=210мм | шт. | 955 | 955 | Муфта ПНД нап 32 | шт. | 80 | 80
Переход ЧК 50*100 мм | шт. | 194.3 | 194.3 | Муфта ПНД нап 32-20 | шт. | 65 | 65
Ревизия ЧК Ду= 50 мм | шт. | 320.2 | 320.3 | Муфта ПНД нап 32*1/2 в/р | шт. | 45 | 45
Ревизия ЧК Ду=150 мм | шт. | 713.2 | 745.5 | Муфта ПНД нап 32*1/2 н/р | шт. | 50 | 50
Трап ЧК Ду= 50 мм горизонтальный слив | шт. | 1200 | 1200 | Муфта ПНД нап 32*25 | шт. | 70 | 70
Трап ЧК Ду=100 мм вертикальный слив | шт. | 1900 | 1900 | Муфта ПНД нап 32*3/4 в/р | шт. | 52 | 52
Тройник ЧК 45 гр 50* 50 мм | шт. | 300 | 300 | Муфта ПНД нап 32*3/4 н/р | шт. | 50 | 50
Тройник ЧК 45 гр 50*100 мм | шт. | 475 | 475 | Муфта ПНД нап 32/1 в/р | шт. | 60 | 60
Тройник ЧК 45 гр 150*150 мм | шт. | 1648.5 | 1648.5 | Муфта ПНД нап 32/1 н/р | шт. | 50 | 50
Тройник ЧК 90 гр 50* 50 мм | шт. | 280 | 280 | Муфта ПНД нап 32/1.1/4 в/р | шт. | 63 | 63
Тройник ЧК 90 гр 50*100 мм | шт. | 375 | 375 | Муфта ПНД нап 32/1.1/4 н/р | шт. | 51 | 51
Тройник ЧК 90 гр 100*100 мм | шт. | 800 | 800 | Муфта ПНД нап 40 | шт. | 140 | 140
Тройник ЧК 90 гр 100*150 мм | шт. | 451.5 | 451.5 | Муфта ПНД нап 40х1 1/2 в/р | шт. | 95 | 95
Тройник ЧК 90 гр 150*150 мм | шт. | 1207.5 | 1207.5 | Муфта ПНД нап 40х1 1/2 н/р | шт. | 61 | 61
Труба ЧК Ду= 50мм L=2м | шт. | 2000 | 2000 | Муфта ПНД нап 40х1 1/4 в/р | шт. | 90 | 90
Труба ЧК Ду=150мм L=1м | шт. | 1220.3 | 1260 | Муфта ПНД нап 40х1 1/4 н/р | шт. | 85 | 85
Труба ЧК Ду=150мм L=2м | шт. | 3675 | 3675 | Муфта ПНД нап 40х20 | шт. | 105 | 105
06. Трубы ПЭ и фасонные части* |  |  |  | Муфта ПНД нап 40х25 | шт. | 110 | 110
Трубы ПЭ канализационные и фасонные части |  |  |  | Муфта ПНД нап 40х32 | шт. | 110 | 110
Заглушка ПЭ 110 мм | шт. | 10.7 | 10.5 | Муфта ПНД нап 50 | шт. | 255 | 255
Крепление для труб 110мм ПЭ | шт. | 17 | 17 | Муфта ПНД нап 50*1 1/2 вн/р | шт. | 150 | 150
Крестовина ПЭ 110* 50* 50 45гр | шт. | 64.6 | 68.3 | Муфта ПНД нап 50*1 1/2 н/р | шт. | 140 | 140
Крестовина ПЭ 110* 50* 50 90гр | шт. | 63 | 66.2 | Муфта ПНД нап 50*2 в/р | шт. | 160 | 160
Крестовина ПЭ 110*110*110 90гр | шт. | 89.2 | 89.3 | Муфта ПНД нап 50*2 н/р | шт. | 185 | 185
Крестовина ПЭ 110*110*50 90гр | шт. | 52.5 | 52.5 | Муфта ПНД нап 63 | шт. | 380 | 380
Муфта ПЭ 50 мм | шт. | 15.8 | 15.8 | Муфта ПНД нап 63*2 1.2 ( 63мм) вн/р | шт. | 260 | 260
Отвод ПЭ 50 мм 90 гр | шт. | 15.8 | 15.8 | Муфта ПНД нап 63*2 н/р | шт. | 230 | 230
Отвод ПЭ 50 мм 135 гр | шт. | 15.8 | 15.8 | Муфта ПНД нап 63*50 | шт. | 250 | 250
Переход ПЭ 110*50 мм | шт. | 28.3 | 28.4 | Седелка ПНД нап 32/3/4 в/р | шт. | 70 | 70
Ревизия ПЭ 50 мм | шт. | 28.9 | 30.5 | Седелка ПНД нап 40/1/2 в/р | шт. | 90 | 90
Ревизия ПЭ 110 мм | шт. | 54.6 | 54.6 | Седелка ПНД нап 40/3/4 в/р | шт. | 95 | 95
Трап РР 150*150мм Ду-50 вертикальный | шт. | 180 | 180 | Седелка ПНД нап 50/1 в/р | шт. | 145 | 145
Седелка ПНД нап 50/1/2 в/р | шт. | 140 | 140 | Угольник ПНД нап 32*1.1/4 в/р | шт. | 65 | 65
Седелка ПНД нап 50/3/4 в/р | шт. | 140 | 140 | Угольник ПНД нап 32*1.1/4 н/р | шт. | 70 | 70
Седелка ПНД нап 63/1 в/р | шт. | 170 | 170 | Угольник ПНД нап 32*1/2 вн/р | шт. | 50 | 50
Седелка ПНД нап 63/1/2 в/р | шт. | 170 | 170 | Угольник ПНД нап 32*1/2 н/р | шт. | 57 | 57
Седелка ПНД нап 63/3/4 в/р | шт. | 170 | 170 | Угольник ПНД нап 32*3/4 вн/р | шт. | 60 | 60
Соединение фл.компресс Дн 63х2 | шт. | 350 | 350 | Угольник ПНД нап 32*3/4 н/р | шт. | 60 | 60
Тройник ПНД нап 20 | шт. | 80 | 80 | Угольник ПНД нап 40 | шт. | 160 | 160
Тройник ПНД нап 20*1/2 в/р | шт. | 45 | 45 | Угольник ПНД нап 40х1 1/4 в/р | шт. | 162 | 162
Тройник ПНД нап 20*1/2 н/р | шт. | 65 | 65 | Угольник ПНД нап 40х1 1/4 н/р | шт. | 80 | 80
Тройник ПНД нап 20*3/4 в/р | шт. | 45 | 45 | Угольник ПНД нап 50*1 1/2 н/р | шт. | 250 | 250
Тройник ПНД нап 20*3/4 н/р | шт. | 50 | 50 | Угольник ПНД нап 50*2 в/р | шт. | 220 | 220
Тройник ПНД нап 25 | шт. | 95 | 95 | Угольник ПНД нап 50*2 н/р | шт. | 170 | 170
Тройник ПНД нап 25*1 в/р | шт. | 65 | 65 | Угольник ПНД нап 63-50 | шт. | 350 | 350
Тройник ПНД нап 25*1 н/р | шт. | 55 | 55 | Угольник ПНД нап 63*2 в/р | шт. | 330 | 330
Тройник ПНД нап 25*1/2 в/р | шт. | 65 | 65 | 07. Трубы ПП и фасонные части к ним*
Тройник ПНД нап 25*1/2 н/р | шт. | 80 | 80 | Трубы НПВХ наружная канализация
Тройник ПНД нап 25*3/4 в/р | шт. | 65 | 65 | Заглушка НАРУЖНАЯ D=110 | шт. | 40 | 40
Тройник ПНД нап 25*3/4 н/р | шт. | 75 | 75 | Заглушка НАРУЖНАЯ D=160 | шт. | 100 | 100
Тройник ПНД нап 25х20х25 | шт. | 81 | 81 | Муфта НАРУЖНАЯ D=110 | шт. | 90 | 90
Тройник ПНД нап 32 | шт. | 140 | 140 | Муфта НАРУЖНАЯ D=160 | шт. | 280 | 280
Тройник ПНД нап 32*1 вн/р | шт. | 90 | 90 | Отвод НАРУЖНЫЙ D=110 15гр | шт. | 70 | 70
Тройник ПНД нап 32*1 н/р | шт. | 85 | 85 | Отвод НАРУЖНЫЙ D=110 30гр | шт. | 90 | 90
Тройник ПНД нап 32*1.1/4 в/р | шт. | 140 | 140 | Отвод НАРУЖНЫЙ D=110 45гр | шт. | 95 | 95
Тройник ПНД нап 32*1.1/4 н/р | шт. | 50 | 50 | Отвод НАРУЖНЫЙ D=110 90гр | шт. | 115 | 115
Тройник ПНД нап 32*1/2 вн/р | шт. | 90 | 90 | Отвод наружный Ду=160 45гр | шт. | 325 | 325
Тройник ПНД нап 32*1/2 нр/р | шт. | 120 | 120 | Отвод наружный Ду=160 90гр | шт. | 350 | 350
Тройник ПНД нап 32*3/4 вн/р | шт. | 92 | 92 | Отвод НПВХ D=110 90гр | шт. | 110 | 110
Тройник ПНД нап 32*3/4 н/р | шт. | 120 | 120 | Переход НАРУЖНАЯ 110/160 | шт. | 190 | 190
Тройник ПНД нап 32х20х32 | шт. | 125 | 125 | Ревизия НАРУЖНАЯ D=110 | шт. | 170 | 170
Тройник ПНД нап 32х25х32 | шт. | 130 | 130 | Тройник НАРУЖНЫЙ D=110 45гр | шт. | 185 | 185
Тройник ПНД нап 40 | шт. | 135 | 135 | Тройник НАРУЖНЫЙ D=110 90гр | шт. | 170 | 170
Тройник ПНД нап 40х1 в/р | шт. | 145 | 145 | Тройник НАРУЖНЫЙ D=160*110 45гр | шт. | 455 | 455
Тройник ПНД нап 40х1 н/р | шт. | 180 | 180 | Тройник НПВХ D=160 45гр | шт. | 480 | 480
Тройник ПНД нап 40х1 1/4 в/р | шт. | 85 | 85 | Тройник НПВХ D=160 90гр | шт. | 320.3 | 315
Тройник ПНД нап 40х1 1/4 н/р | шт. | 185 | 185 | Труба НАРУЖНАЯ Д=110х3,2 L=1000 | шт. | 375 | 375
Тройник ПНД нап 40х20х40 | шт. | 185 | 185 | Труба НАРУЖНАЯ Д=110х3,2 L=2000 | шт. | 720 | 720
Тройник ПНД нап 40х25х40 | шт. | 145 | 145 | Труба НАРУЖНАЯ Д=110х3,2 L=3000 | шт. | 1050 | 1050
Тройник ПНД нап 40х32х40 | шт. | 170.8 | 168 | Труба НАРУЖНАЯ Д=110х3,2 L=500 | шт. | 220 | 220
Тройник ПНД нап 50 | шт. | 370 | 370 | Труба наружняя Д=160х4,0 L=3000 | шт. | 1950 | 1950
Тройник ПНД нап 50-40-50 | шт. | 370 | 370 | Труба наружняя Д=160х4,5 L=1000 | шт. | 800 | 800
Тройник ПНД нап 50*1 1/2 вн/р | шт. | 325 | 325 | Труба наружняя Д=160х4,5 L=2000 | шт. | 1350 | 1350
Тройник ПНД нап 50*1 1/2 н/р | шт. | 450 | 450 | Трубы ПП канализационные
Тройник ПНД нап 50*2 в/р | шт. | 350 | 350 | Заглушка ПП D=110 (канализация) | шт. | 40 | 40
Тройник ПНД нап 50*2 н/р | шт. | 315 | 315 | Заглушка ПП D=40 (канализация) | шт. | 20 | 20
Тройник ПНД нап 63 | шт. | 610 | 610 | Заглушка ПП D=50 (канализация) | шт. | 20 | 20
Тройник ПНД нап 63-32-63 | шт. | 450 | 450 | Зонт вентиляц ПП D=110 | шт. | 150 | 150
Тройник ПНД нап 63-40-63 | шт. | 530 | 530 | Зонт вентиляц ПП D=50 | шт. | 100 | 100
Тройник ПНД нап 63-50-63 | шт. | 585 | 585 | Клапан вакуумный (аэратор) D=110 | шт. | 365 | 365
Тройник ПНД нап 63*1 1/2 н/р | шт. | 485 | 485 | Клапан вакуумный (аэратор) D=50 | шт. | 165 | 165
Тройник ПНД нап 63*1/2 в/р | шт. | 485 | 485 | Колено ПП D=110/50 45гр для унитаза белое левостор. | шт. | 255 | 255
Тройник ПНД нап 63*2 в/р | шт. | 505 | 505 | Колено ПП D=110/50 45гр для унитаза белое правостор. | шт. | 255 | 255
Тройник ПНД нап 63*2 н/р | шт. | 330 | 330 | Колено ПП D=110/50 для унитаза белое с 2 патрубками. | шт. | 360 | 360
Труба ПЭ100 SDR13,6 20х2,0 | п/м | 36 | 36 | Колено ПП D=110/50 для унитаза серое с 2 патрубками. | шт. | 320.3 | 315
Труба ПЭ100 SDR13,6 25х2.0 | п/м | 45 | 45 | Кольцо уплотнительное ПЭ 50 мм | шт. | 5 | 5
Труба ПЭ100 SDR13,6 25х2.3 | п/м | 47 | 47 | Кольцо уплотнительное ПЭ 110 мм | шт. | 10 | 10
Труба ПЭ100 SDR17 32х2,0 | п/м | 60 | 60 | Крепление для труб 110мм ПП | шт. | 40 | 40
Труба ПЭ100 SDR17 40х2,4 мм | п/м | 88 | 88 | Крепление для труб 110мм ПП (отеч.) | шт. | 35 | 35
Труба ПЭ100 SDR17 50х3.0 | п/м | 130 | 130 | Крепление для труб 50мм ПП | шт. | 20 | 20
Угольник ПНД нап 20 | шт. | 50 | 50 | Крестовина двухплоскостная ПП D=110х110 90гр | шт. | 440 | 440
Угольник ПНД нап 20*1/2 вн/р | шт. | 35 | 35 | Крестовина двухплоскостная ПП D=110х50 90гр правая | шт. | 420 | 420
Угольник ПНД нап 20*1/2 н/р | шт. | 30 | 30 | Крестовина ПП D=110 45гр | шт. | 295 | 295
Угольник ПНД нап 20*3/4 вн/р | шт. | 35 | 35 | Крестовина ПП D=110 67гр | шт. | 310 | 310
Угольник ПНД нап 20*3/4 н/р | шт. | 35 | 35 | Крестовина ПП D=110 90гр | шт. | 400 | 400
Угольник ПНД нап 25 | шт. | 70 | 70 | Крестовина ПП D=110/50 90гр | шт. | 205 | 205
Угольник ПНД нап 25-20 | шт. | 65 | 65 | Крестовина ПП D=110/50/50 45гр | шт. | 320 | 320
Угольник ПНД нап 25*1 в/р | шт. | 45 | 45 | Крестовина ПП D=50/50 45гр | шт. | 150 | 150
Угольник ПНД нап 25*1 н/р | шт. | 47 | 47 | Крестовина ПП D=50/50 90гр | шт. | 100 | 100
Угольник ПНД нап 25*1/2 вн/р | шт. | 40 | 40 | Муфта ПП D=110 (канализация) | шт. | 100 | 100
Угольник ПНД нап 25*1/2 н/р | шт. | 47 | 47 | Муфта ПП D=40 канализация | шт. | 50 | 50
Угольник ПНД нап 25*3/4 вн/р | шт. | 43 | 43 | Муфта ПП D=50 (канализ.) | шт. | 31 | 31
Угольник ПНД нап 25*3/4 н/р | шт. | 41 | 41 | Отвод ПП D=110 15гр | шт. | 92 | 92
Угольник ПНД нап 32 | шт. | 90 | 90 | Отвод ПП D=110 30гр | шт. | 110 | 110
Угольник ПНД нап 32-25 | шт. | 90 | 90 | Отвод ПП D=110 45гр | шт. | 80 | 80
Угольник ПНД нап 32*1 вн/р | шт. | 66 | 66 | Отвод ПП D=110 90гр | шт. | 125 | 125
Угольник ПНД нап 32*1 н/р | шт. | 60 | 60 | Отвод ПП D=110 90гр поворотный | шт. | 210 | 210
Отвод ПП D=110х50 с выходом 45гр лев, | шт. | 265 | 265 | Вентиль ПП 25 | шт. | 254.2 | 250
Отвод ПП D=110х50 с выходом 45гр правый | шт. | 270 | 270 | Вентиль ПП 32 | шт. | 280 | 280
Отвод ПП D=110х50 с выходом 45гр правый+левый | шт. | 225 | 225 | Вентиль ПП 40 | шт. | 259.3 | 255
Отвод ПП D=110х50 с выходом 90гр лев, | шт. | 290 | 290 | Грязевик ПП 20 | шт. | 135 | 135
Отвод ПП D=110х50 с выходом 90гр лев, и прав | шт. | 165 | 165 | Грязевик ПП 20 ВН/НАР | шт. | 80 | 80
Отвод ПП D=110х50 с выходом 90гр прав | шт. | 290 | 290 | Грязевик ПП 25 | шт. | 180 | 180
Отвод ПП D=110х50 с прямым выходом | шт. | 290 | 290 | Грязевик ПП 32 | шт. | 335 | 335
Отвод ПП D=110х50 фронтальный с вых.тыл. | шт. | 260 | 260 | Заглушка ПП Ду=20 | шт. | 5 | 5
Отвод ПП D=40 45гр | шт. | 40 | 40 | Заглушка ПП Ду=25 | шт. | 10 | 10
Отвод ПП D=40 90гр | шт. | 40 | 40 | Заглушка ПП Ду=32 | шт. | 14 | 14
Отвод ПП D=50 15гр | шт. | 21.4 | 21 | Заглушка ПП Ду=40 | шт. | 15 | 15
Отвод ПП D=50 30гр | шт. | 45 | 45 | Заглушка ПП Ду=50 | шт. | 23.4 | 23
Отвод ПП D=50 45гр | шт. | 30 | 30 | Заглушка ПП Ду=63 | шт. | 51 | 51
Отвод ПП D=50 90гр | шт. | 40 | 40 | Заглушка ПП резьбовая Ду=20 х1/2 нр | шт. | 5 | 5
Отвод ПП D=50 90гр поворотный | шт. | 100 | 100 | Заглушка ПП резьбовая Ду=25 х3/4 нр | шт. | 5 | 5
Патрубок ПП D=110 L=250мм комп | шт. | 170 | 170 | Клапан обратный ПП 20 | шт. | 150 | 150
Патрубок ПП Д 50 мм комп. | шт. | 50 | 50 | Клапан обратный ПП 25 | шт. | 220 | 220
Переход на ПЭ канал. 108*110 | шт. | 250 | 250 | Клапан обратный ПП 32 | шт. | 285 | 285
Переход на ПЭ канал. 50*48 | шт. | 145 | 145 | Коллектор ПП 32/2*20w с возд.КРАСНЫЙ | шт. | 290 | 290
Переход ПВХ универсал чер б/н Дн110х90 ремонтный | шт. | 830 | 830 | Коллектор ПП 32/3*20w с возд.КРАСНЫЙ | шт. | 460 | 460
Переход ПП (чугун-пластик) D 124/110 | шт. | 85 | 85 | Коллектор ПП 32/4*20w с возд.КРАСНЫЙ | шт. | 600 | 600
Переход ПП (чугун-пластик) D 73/50 | шт. | 25 | 25 | Коллектор ПП 40/2*20w с возд.СИНИЙ | шт. | 425 | 425
Переход ПП D=110*50 (бутылка) | шт. | 45 | 45 | Коллектор ПП 40/3*20w с возд.СИНИЙ | шт. | 690 | 690
Переход ПП D=110*50 эксцентрик короткий | шт. | 90 | 90 | Компл. д/смесит.ПП стена 20х1/2 вн.р | шт. | 165 | 165
Переход ПП на чугун D=110 с манжетой | шт. | 215 | 215 | Компл. д/смесит.ПП стена 25х1/2 вн.р | шт. | 135 | 135
Переход ПП на чугун D=50 | шт. | 90 | 90 | Кран шар. ПП Ду=20х1/2 ВР | шт. | 230 | 230
Переход рез. 40*25 | шт. | 10 | 10 | Кран шар. ПП Ду=25х3/4 ВР | шт. | 345 | 345
Переход рез. 50*25 | шт. | 20 | 20 | Кран шар. ПП муфта-муфта Ду=20 | шт. | 75 | 75
Переход рез. 50*32 | шт. | 20 | 20 | Кран шар. ПП муфта-муфта Ду=20 PRO | шт. | 125 | 125
Переход рез. 50*40 | шт. | 20 | 20 | Кран шар. ПП муфта-муфта Ду=25 | шт. | 90 | 90
Переход рез. 50*70 | шт. | 32 | 32 | Кран шар. ПП муфта-муфта Ду=25 MINI | шт. | 105 | 105
Переход рез. 60*73 | шт. | 13 | 13 | Кран шар. ПП муфта-муфта Ду=32 | шт. | 120 | 120
Переход рез. 110-124 | шт. | 205 | 205 | Кран шар. ПП муфта-муфта Ду=32 MINI | шт. | 195 | 195
Переход рез. 123*110 | шт. | 50 | 50 | Кран шар. ПП муфта-муфта Ду=32 PRO | шт. | 275 | 275
Переход эксцентр. ПП D=40*50 | шт. | 40 | 40 | Кран шар. ПП муфта-муфта Ду=40 | шт. | 275 | 275
Ревизия ПП D=110 | шт. | 235 | 235 | Кран шар. ПП муфта-муфта Ду=50 | шт. | 335 | 335
Ревизия ПП D=50 | шт. | 39 | 39 | Кран шар. ПП муфта-муфта Ду=63 | шт. | 780 | 780
Тройник ПП D=110 45гр | шт. | 150 | 150 | Кран шар. ПП нак.гайка Ду=20х1/2 | шт. | 280 | 280
Тройник ПП D=110 90гр | шт. | 130 | 130 | Кран шар. ПП нак.гайка Ду=20х1/2 угловой | шт. | 280 | 280
Тройник ПП D=110/50 45гр | шт. | 100 | 100 | Кран шар. ПП нак.гайка Ду=25х3/4 | шт. | 340 | 340
Тройник ПП D=110/50 90гр | шт. | 95 | 95 | Кран шар. ПП нак.гайка Ду=25х3/4 угловой | шт. | 355 | 355
Тройник ПП D=40 45гр | шт. | 42 | 42 | Крестовина ПП 20 | шт. | 20 | 20
Тройник ПП D=40 90гр | шт. | 42.7 | 42 | Крестовина ПП 25 | шт. | 19 | 19
Тройник ПП D=50 45гр | шт. | 50 | 50 | Крестовина ПП 32 | шт. | 23 | 23
Тройник ПП D=50 90гр | шт. | 50 | 50 | Крестовина ПП 32х20 2-пл. | шт. | 42 | 42
Труба ПП Д= 40 L=1000 | шт. | 130 | 130 | Крестовина ПП 32х25 2-пл. | шт. | 42 | 42
Труба ПП Д= 40 L=1500 | шт. | 120 | 120 | Крестовина ПП 40х20 2-пл. | шт. | 52 | 52
Труба ПП Д= 40 L=2000 | шт. | 210 | 210 | Крестовина ПП 40х25 2-пл. | шт. | 53 | 53
Труба ПП Д= 40 L=500 | шт. | 90 | 90 | Кронштейн д/коллектор ПП 40 | шт. | 90 | 90
Труба ПП Д= 50 L= 150 | шт. | 65 | 65 | Муфта ПП 110 | шт. | 270 | 270
Труба ПП Д= 50 L= 250 | шт. | 65 | 65 | Муфта ПП 20 | шт. | 5 | 5
Труба ПП Д= 50 L= 300 | шт. | 25 | 25 | Муфта ПП 25 | шт. | 7 | 7
Труба ПП Д= 50 L= 500 | шт. | 55 | 55 | Муфта ПП 32 | шт. | 13 | 13
Труба ПП Д= 50 L= 750 | шт. | 78 | 78 | Муфта ПП 40 | шт. | 25 | 25
Труба ПП Д= 50 L=1000 | шт. | 105 | 105 | Муфта ПП 50 | шт. | 40 | 40
Труба ПП Д= 50 L=1500 | шт. | 140 | 140 | Муфта ПП 63 | шт. | 62 | 62
Труба ПП Д= 50 L=2000 | шт. | 180 | 180 | Муфта ПП 75 | шт. | 105 | 105
Труба ПП Д= 50 L=3000 | шт. | 250 | 250 | Муфта ПП 90 | шт. | 165 | 165
Труба ПП Д=110 L= 150 | шт. | 150 | 150 | Муфта ПП вн. рез. 20*1/2 с накидной гайкой | шт. | 105 | 105
Труба ПП Д=110 L= 250 | шт. | 105 | 105 | Муфта ПП вн. рез. 25*3/4 с накидной гайкой | шт. | 205 | 205
Труба ПП Д=110 L= 500 | шт. | 175 | 175 | Муфта ПП переход Ду=110 - 63 | шт. | 230 | 230
Труба ПП Д=110 L= 750 | шт. | 202 | 202 | Муфта ПП переход Ду=25 - 20 | шт. | 10 | 10
Труба ПП Д=110 L=1000 (2,7мм) | шт. | 300 | 300 | Муфта ПП переход Ду=32 - 20 | шт. | 15 | 15
Труба ПП Д=110 L=1500 (2,7) | шт. | 415 | 415 | Муфта ПП переход Ду=32 - 25 | шт. | 15 | 15
Труба ПП Д=110 L=2000 (2,7мм) | шт. | 550 | 550 | Муфта ПП переход Ду=40 - 20 | шт. | 20 | 20
Труба ПП Д=110 L=3000 | шт. | 815 | 815 | Муфта ПП переход Ду=40 - 25 | шт. | 16 | 16
Трубы ПП напорные |  |  |  | Муфта ПП переход Ду=40 - 32 | шт. | 25 | 25
Бурт ПП под металл. фланец белый Ду=110 | шт. | 760 | 760 | Муфта ПП переход Ду=50 - 20 | шт. | 21 | 21
Бурт ПП под металл. фланец белый Ду=50 | шт. | 155 | 155 | Муфта ПП переход Ду=50 - 25 | шт. | 23 | 23
Бурт ПП под металл. фланец белый Ду=63 | шт. | 210 | 210 | Муфта ПП переход Ду=50 - 32 | шт. | 32 | 32
Бурт ПП под металл. фланец белый Ду=75 | шт. | 290 | 290 | Муфта ПП переход Ду=50 - 40 | шт. | 37 | 37
Бурт ПП под металл. фланец белый Ду=90 | шт. | 480 | 480 | Муфта ПП переход Ду=63 - 20 | шт. | 33.6 | 33.6
Бурт ПП под пластиковый фланец белый Ду=50 | шт. | 65 | 65 | Муфта ПП переход Ду=63 - 25 | шт. | 36 | 36
Бурт ПП под фланец белый Ду=63 ГКЭ | шт. | 210 | 210 | Муфта ПП переход Ду=63 - 32 | шт. | 60 | 60
Вентиль ПП 20 | шт. | 290 | 290 | Муфта ПП переход Ду=63 - 40 | шт. | 70 | 70
Муфта ПП переход Ду=63 - 50 | шт. | 55 | 55 | Тройник ПП вн. рез. Ду=20*3/4 | шт. | 68 | 68
Муфта ПП переход Ду=75 - 63 | шт. | 100 | 100 | Тройник ПП вн. рез. Ду=25*1/2 | шт. | 45 | 45
Муфта ПП переход Ду=90 - 63 | шт. | 130 | 130 | Тройник ПП вн. рез. Ду=25*3/4 | шт. | 68 | 68
Муфта ПП разьем с ВР 20 х 1 | шт. | 350 | 350 | Тройник ПП вн. рез. Ду=32*1 | шт. | 80 | 80
Муфта ПП разьем с ВР 20 х 1/2 | шт. | 125 | 125 | Тройник ПП вн. рез. Ду=32*1/2 | шт. | 120 | 120
Муфта ПП разьем с ВР 20 х 3/4 | шт. | 85 | 85 | Тройник ПП вн. рез. Ду=32*3/4 | шт. | 120 | 120
Муфта ПП разьем с ВР 25 х 1 | шт. | 205 | 205 | Тройник ПП Ду=110 | шт. | 850 | 850
Муфта ПП разьем с ВР 25 х 1/2 | шт. | 190 | 190 | Тройник ПП Ду=20 | шт. | 10 | 10
Муфта ПП разьем с ВР 25 х 3/4 | шт. | 185 | 185 | Тройник ПП Ду=25 | шт. | 15 | 15
Муфта ПП разьем с ВР 32 х 1 | шт. | 285 | 285 | Тройник ПП Ду=32 | шт. | 30 | 30
Муфта ПП разьем с ВР 32 х 1 1/4 | шт. | 400 | 400 | Тройник ПП Ду=40 | шт. | 50 | 50
Муфта ПП разьем с ВР 32 х 1/2 | шт. | 315 | 315 | Тройник ПП Ду=50 | шт. | 90 | 90
Муфта ПП разьем с ВР 32 х 3/4 | шт. | 285 | 285 | Тройник ПП Ду=63 | шт. | 142 | 142
Муфта ПП разьем с ВР 40 х 1 1/2 | шт. | 735 | 735 | Тройник ПП Ду=75 | шт. | 236.2 | 236.3
Муфта ПП разьем с ВР 40 х 1 1/4 | шт. | 380 | 380 | Тройник ПП Ду=90 | шт. | 410 | 410
Муфта ПП разьем с ВР 50 х 1 1/2 | шт. | 725 | 725 | Тройник ПП нар. рез. Ду=20*1/2 | шт. | 75 | 75
Муфта ПП разьем с ВР 63 х 2 | шт. | 1050 | 1050 | Тройник ПП нар. рез. Ду=20*3/4 | шт. | 90 | 90
Муфта ПП разьем с НР 20 х 1 | шт. | 395 | 395 | Тройник ПП нар. рез. Ду=25*1/2 | шт. | 90 | 90
Муфта ПП разьем с НР 20 х 1/2 | шт. | 135 | 135 | Тройник ПП нар. рез. Ду=25*3/4 | шт. | 64.1 | 63
Муфта ПП разьем с НР 20 х 3/4 | шт. | 113 | 113 | Тройник ПП нар. рез. Ду=32*1 | шт. | 95 | 95
Муфта ПП разьем с НР 25 х 1 | шт. | 255 | 255 | Тройник ПП нар. рез. Ду=32*1/2 | шт. | 135 | 135
Муфта ПП разьем с НР 25 х 1/2 | шт. | 195 | 195 | Тройник ПП нар. рез. Ду=32*3/4 | шт. | 135 | 135
Муфта ПП разьем с НР 25 х 3/4 | шт. | 205 | 205 | Тройник ПП переходной Ду=25-20-25 | шт. | 15 | 15
Муфта ПП разьем с НР 32 х 1 | шт. | 280 | 280 | Тройник ПП переходной Ду=32-20-32 | шт. | 25 | 25
Муфта ПП разьем с НР 32 х 1 1/4 | шт. | 470 | 470 | Тройник ПП переходной Ду=32-25-32 | шт. | 25 | 25
Муфта ПП разьем с НР 32 х 1/2 | шт. | 350 | 350 | Тройник ПП переходной Ду=40-20-40 | шт. | 38 | 38
Муфта ПП разьем с НР 32 х 3/4 | шт. | 275 | 275 | Тройник ПП переходной Ду=40-25-40 | шт. | 45 | 45
Муфта ПП разьем с НР 40 х 1 1/2 | шт. | 860 | 860 | Тройник ПП переходной Ду=40-32-40 | шт. | 50 | 50
Муфта ПП разьем с НР 40 х 1 1/4 | шт. | 460 | 460 | Тройник ПП переходной Ду=50-20-50 | шт. | 58 | 58
Муфта ПП разьем с НР 50 х 1 1/2 | шт. | 770 | 770 | Тройник ПП переходной Ду=50-25-50 | шт. | 70 | 70
Муфта ПП разьем с НР 63 х 2 | шт. | 1195 | 1195 | Тройник ПП переходной Ду=50-32-50 | шт. | 75 | 75
Муфта ПП с ВР 20 х 1/2 | шт. | 55 | 55 | Тройник ПП переходной Ду=50-40-50 | шт. | 55 | 55
Муфта ПП с ВР 20 х 3/4 | шт. | 80 | 80 | Тройник ПП переходной Ду=63-20-63 | шт. | 87 | 87
Муфта ПП с ВР 25 х 1 | шт. | 130 | 130 | Тройник ПП переходной Ду=63-25-63 | шт. | 100 | 100
Муфта ПП с ВР 25 х 1/2 | шт. | 60 | 60 | Тройник ПП переходной Ду=63-32-63 | шт. | 105 | 105
Муфта ПП с ВР 25 х 3/4 | шт. | 75 | 75 | Тройник ПП переходной Ду=63-40-63 | шт. | 85.4 | 84
Муфта ПП с ВР 32 х 1 | шт. | 120 | 120 | Тройник ПП переходной Ду=63-50-63 | шт. | 110 | 110
Муфта ПП с ВР 32 х 1 1/4 | шт. | 325 | 325 | Тройник ПП переходной Ду=75-50-75 | шт. | 215 | 215
Муфта ПП с ВР 32 х 3/4 | шт. | 72 | 72 | Тройник ПП переходной Ду=75-63-75 | шт. | 260 | 260
Муфта ПП с ВР 40 х 1 | шт. | 215 | 215 | Тройник ПП переходной Ду=90-50-90 | шт. | 365 | 365
Муфта ПП с ВР 40 х 1 1/2 | шт. | 540 | 540 | Тройник ПП переходной Ду=90-63-90 | шт. | 355 | 355
Муфта ПП с ВР 40 х 1 1/4 | шт. | 310 | 310 | Тройник ПП переходной комб. Ду=25-20-20 | шт. | 16 | 16
Муфта ПП с ВР 50 х 1 1/2 | шт. | 385 | 385 | Тройник ПП переходной комб. Ду=32-20-20 | шт. | 22.4 | 22.1
Муфта ПП с ВР 50 х 2 | шт. | 915 | 915 | Тройник ПП переходной комб. Ду=32-20-25 | шт. | 23 | 23
Муфта ПП с НР 20 х 1/2 | шт. | 70 | 70 | Тройник ПП переходной комб. Ду=32-25-20 | шт. | 20 | 20
Муфта ПП с НР 20 х 3/4 | шт. | 105 | 105 | Тройник ПП переходной комб. Ду=32-25-25 | шт. | 25 | 25
Муфта ПП с НР 25 х 1 | шт. | 155 | 155 | Тройник ПП с накидной гайкой Ду=20*1/2 | шт. | 110 | 110
Муфта ПП с НР 25 х 1/2 | шт. | 75 | 75 | Труба ПП армированная ALUPIPE PN25 20*3.4 ПОД ЗАЧИСТКУ | м | 55 | 55
Муфта ПП с НР 25 х 3/4 | шт. | 95 | 95 | Труба ПП армированная ALUPIPE PN25 25*4,2 ПОД ЗАЧИСТКУ | м | 80 | 80
Муфта ПП с НР 32 х 1 | шт. | 145 | 145 | Труба ПП армированная ALUPIPE PN25 32*5,4 ПОД ЗАЧИСТКУ | м | 130 | 130
Муфта ПП с НР 32 х 1 1/4 | шт. | 415 | 415 | Труба ПП армированная ALUPIPE PN25 40*6,7 ПОД ЗАЧИСТКУ | м | 195 | 195
Муфта ПП с НР 32 х 1/2 | шт. | 65 | 65 | Труба ПП армированная ALUPIPE 20*3.4 (PN25) | м | 96 | 96
Муфта ПП с НР 32 х 3/4 | шт. | 115 | 115 | Труба ПП армированная ALUPIPE 25*4,2 (PN25) | м | 142 | 142
Муфта ПП с НР 40 х 1 | шт. | 245 | 245 | Труба ПП армированная ALUPIPE 32*5,4 (PN25) | м | 210 | 210
Муфта ПП с НР 40 х 1 1/2 | шт. | 810 | 810 | Труба ПП армированная ALUPIPE 40*6,7 (PN25) | м | 299 | 299
Муфта ПП с НР 40 х 1 1/4 | шт. | 410 | 410 | Труба ПП армированная ALUPIPE 50*6,7 (PN25) | м | 450 | 450
Муфта ПП с НР 50 х 1 1/2 | шт. | 545 | 545 | Труба ПП армированная ALUPIPE 63 (PN25) | м | 533.9 | 525
Муфта ПП с НР 50 х 2 | шт. | 1565 | 1565 | Труба ПП армированная стекловолокном 20*3.4 (PN25) | м | 59 | 59
Муфта ПП с НР 63 х 2 | шт. | 900 | 900 | Труба ПП армированная стекловолокном 25*4.2 (PN25) | м | 80 | 80
Насадка 20 | шт. | 110 | 110 | Труба ПП армированная стекловолокном 32*5.4 (PN25) | м | 150 | 150
Насадка 25 | шт. | 140 | 140 | Труба ПП армированная стекловолокном 40*6,7 (PN25) | м | 225 | 225
Насадка 32 | шт. | 170 | 170 | Труба ПП армированная стекловолокном 50*8,3 (PN25) | м | 355 | 355
Насадка 40 | шт. | 220 | 220 | Труба ПП армированная стекловолокном 63*10,5 (PN25) | м | 480 | 480
Насадка 50 | шт. | 260 | 260 | Труба ПП д/хол. воды 20*1,9 | м | 27 | 27
Насадка 63 | шт. | 300 | 300 | Труба ПП д/хол. воды 25*2,3 | м | 38 | 38
Насадка 75 | шт. | 600 | 600 | Труба ПП д/хол. воды 40*3.7 | м | 76 | 76
Ниппель соед ПП с МП Дн 20х16 без прокладок | шт. | 50 | 50 | Труба ПП д/хол. воды 50*4,6 | м | 225 | 225
Обвод ПП Ду=20 (серый) | шт. | 25 | 25 | Труба ПП д/хол. воды 63*5,8 | м | 215 | 215
Обвод ПП Ду=25 | шт. | 22 | 22 | Труба ПП д/хол. и гор. воды 20*3,4 | м | 52 | 52
Обвод ПП Ду=32 | шт. | 53 | 53 | Труба ПП д/хол. и гор. воды 25*4,2 | м | 83 | 83
Резак для резки ПП 20-63 | шт. | 700 | 700 | Труба ПП д/хол. и гор. воды 32*5,4 | м | 138 | 138
Скоба ПП нап 20 двухраструбная | шт. | 15 | 15 | Труба ПП д/хол. и гор. воды 40*6,7 | м | 205 | 205
Скоба ПП нап 25 двухраструбная | шт. | 21 | 21 | Труба ПП д/хол. и гор. воды 50*8,4 | м | 315 | 315
Скоба ПП нап 32 двухраструбная | шт. | 28 | 28 | Труба ПП д/хол. и гор. воды 63*10,5 | м | 510 | 510
Тройник ПП вн. рез. Ду=20*1/2 | шт. | 35 | 35 | Уголок ПП 90*20*25 | шт. | 10 | 10
Уголок ПП 90*32*20 | шт. | 12.8 | 12.6 | Задвижка 30Ч6БР, 31Ч6БР Ду=100 мм | шт. | 11450 | 11450
Уголок ПП 90*32*25 | шт. | 20 | 20 | Задвижка 30Ч6БР, 31Ч6БР Ду=150 мм | шт. | 24000 | 24000
Уголок ПП 45*20 | шт. | 10 | 10 | Задвижка 30Ч906БР Ду=100 мм б/эл | шт. | 6195 | 6195
Уголок ПП 45*25 | шт. | 10 | 10 | Задвижка муф. латунная 220 Ду=40 (10 атм.) | шт. | 550 | 550
Уголок ПП 45*32 | шт. | 20 | 20 | Затвор поворот. диск. чуг. VP3448 Ду= 40 мм | шт. | 1922 | 1890
Уголок ПП 45*40 | шт. | 40 | 40 | Затвор поворот. диск. чуг. Ду= 100 мм | шт. | 1450 | 1450
Уголок ПП 45*50 | шт. | 55 | 55 | Затвор поворот. диск. чуг. Ду= 125 мм | шт. | 2850 | 2850
Уголок ПП 45*63 | шт. | 65 | 65 | Затвор поворот. диск. чуг. Ду= 40 мм | шт. | 600 | 600
Уголок ПП 90*110 | шт. | 530 | 530 | Затвор поворот. диск. чуг. Ду= 50 мм | шт. | 950 | 950
Уголок ПП 90*20 | шт. | 10 | 10 | Затвор поворот. диск. чуг. Ду= 65 мм | шт. | 1150 | 1150
Уголок ПП 90*25 | шт. | 15 | 15 | Затвор поворот. диск. чуг. Ду= 80 мм | шт. | 1150 | 1150
Уголок ПП 90*32 | шт. | 25 | 25 | Клапан
Уголок ПП 90*40 | шт. | 40 | 40 | Головка термостат. д/радиат. | шт. | 400 | 400
Уголок ПП 90*50 | шт. | 70 | 70 | Клапан обратн. муфт. 16кч11р Ду=15 мм | шт. | 100 | 100
Уголок ПП 90*63 | шт. | 140 | 140 | Клапан обратн. муфт. 16кч11р Ду=40 мм | шт. | 446.3 | 446.3
Уголок ПП 90*75 | шт. | 220 | 220 | Клапан обратн. пружин. лат. Ду=15 мм | шт. | 165 | 165
Уголок ПП 90*90 | шт. | 340 | 340 | Клапан обратн. пружин. лат. Ду=15 мм с лат.серд. | шт. | 165 | 165
Уголок ПП ВР/НР 45*20 | шт. | 12 | 12 | Клапан обратн. пружин. лат. Ду=20 мм | шт. | 240 | 240
Уголок ПП ВР/НР 45*25 | шт. | 15.8 | 15.8 | Клапан обратн. пружин. лат. Ду=20 мм с лат.серд. | шт. | 290 | 290
Уголок ПП ВР/НР 45*32 | шт. | 20 | 20 | Клапан обратн. пружин. лат. Ду=25 мм | шт. | 375 | 375
Уголок ПП ВР/НР 90*20 | шт. | 10 | 10 | Клапан обратн. пружин. лат. Ду=25 мм с латун. сердечн. | шт. | 480 | 480
Уголок ПП ВР/НР 90*32 | шт. | 16.8 | 16.8 | Клапан обратн. пружин. лат. Ду=25 мм с сеткой | шт. | 200 | 200
Угольник ПП вн. рез. 20*1/2 | шт. | 40 | 40 | Клапан обратн. пружин. лат. Ду=32 мм | шт. | 670 | 670
Угольник ПП вн. рез. 20*3/4 | шт. | 47 | 47 | Клапан обратн. пружин. лат. Ду=40 мм | шт. | 900 | 900
Угольник ПП вн. рез. 25*1/2 | шт. | 75 | 75 | Клапан обратн. пружин. лат. Ду=50 мм | шт. | 1350 | 1350
Угольник ПП вн. рез. 25*3/4 | шт. | 62 | 62 | Клапан обратный 100мм двухст. | шт. | 1600 | 1600
Угольник ПП вн. рез. 25*3/4 с накидной гайкой | шт. | 79 | 79 | Клапан обратный 19Ч21БР 50мм | шт. | 2000 | 2000
Угольник ПП вн. рез. 32*1 | шт. | 90 | 90 | Клапан обратный 19Ч21БР 80мм | шт. | 2550 | 2550
Угольник ПП вн. рез. 32*1/2 | шт. | 84 | 84 | Клапан обратный 19Ч21БР 100мм | шт. | 1750 | 1750
Угольник ПП вн. рез. 32*3/4 | шт. | 60 | 60 | Клапан обратный 65мм двухстворчатый | шт. | 975 | 975
Угольник ПП нар. рез. 20*1/2 | шт. | 75 | 75 | Клапан обратный 80мм двухств | шт. | 1300 | 1300
Угольник ПП нар. рез. 20*3/4 | шт. | 60 | 60 | Клапан предохр. лат. Ду=15 мм 3 бар | шт. | 320 | 320
Угольник ПП нар. рез. 25*1/2 | шт. | 40 | 40 | Регулятор давления STI Ду=15 мм | шт. | 970 | 970
Угольник ПП нар. рез. 25*3/4 | шт. | 105 | 105 | Регулятор давления для хол/гор воды Oqint Ду=20 мм 9 бар | шт. | 640.7 | 630
Угольник ПП нар. рез. 32*1 под ключ | шт. | 130 | 130 | Регулятор давления для хол/гор воды STC Ду=20 мм | шт. | 483 | 483
Угольник ПП нар. рез. 32*1/2 | шт. | 120 | 120 | Регулятор давления КРДВ с фильтром Ду=15 мм Py16 | шт. | 600 | 600
Угольник ПП нар. рез. 32*3/4 | шт. | 75 | 75 | Регулятор давления порш. Ду=15 мм Py16 SS | шт. | 480 | 480
Угольник ПП с настенным креплением вн. рез. 20*1/2 | шт. | 65 | 65 | Регулятор давления РД-15 "Альтаис" ATS.1425 | шт. | 400 | 400
Угольник ПП с настенным креплением вн. рез. 25*3/4 | шт. | 82 | 82 | Реле давления РМ/5 Speroni | шт. | 525 | 525
Угольник ПП с настенным креплением нар. рез. 20*1/2 | шт. | 75 | 75 | Сетка для клапана обратн. пружин. Ду=15 мм | шт. | 15 | 15
Угольник ПП с настенным креплением нар. рез. 25*3/4 | шт. | 105 | 105 | Кран
Фланец ПП 63 | шт. | 115 | 115 | Кран Маевского
Фланец "Свободный" под ПП 100вн128 (110ПП) -10 атм. | шт. | 800 | 800 | Воздухоотв. автом. SS Ду=15 угл | шт. | 330 | 330
Фланец "Свободный" под ПП 40вн62 (50ПП) -10 атм. (металлический) | шт. | 510 | 510 | Воздухоотв. автом. STI Ду=15 | шт. | 380 | 380
Фланец "Свободный" под ПП 50вн78 (63ПП) -10 атм. | шт. | 435 | 435 | Кран Маевского Ду=10 мм STI | шт. | 60 | 60
Фланец "Свободный" под ПП 65вн92 (75ПП) -10 атм. | шт. | 680 | 680 | Кран Маевского Ду=15 мм STI | шт. | 50 | 50
Фланец "Свободный" под ПП 80вн110 (90ПП) -10 атм. | шт. | 680 | 680 | Кран Маевского Ду=15 мм ПЗГ | шт. | 38 | 38
Фланец ПП 50 | шт. | 140 | 140 | Кран Маевского Ду=20 мм STI | шт. | 70 | 70
08. Арматура запорная трубопроводов* |  |  |  | Краны водоразборные
Вентиль |  |  |  | Кран Водоразборный шар. STI Ду=15 мм | шт. | 410 | 410
Вентиль 15БЗР Ду=15 мм БАЗ | шт. | 450 | 450 | Кран Водоразборный шар. STI Ду=20 мм | шт. | 495 | 495
Вентиль 15БЗР Ду=20 мм БАЗ | шт. | 610 | 610 | Краны газовые
Вентиль 15БЗР Ду=25 мм БАЗ | шт. | 960 | 960 | Кран газ. шар. 11Б27П Ду=15 мм рыч. БАЗ | шт. | 275 | 275
Вентиль 15БЗР Ду=32 мм Сi | шт. | 715 | 715 | Кран газ. шар. В-В. баб. Ду=15 мм STI | шт. | 280 | 280
Вентиль 15БЗР Ду=40 мм БАЗ | шт. | 2500 | 2500 | Кран газ. шар. муфт. баб. Ду=20 мм STI | шт. | 385 | 385
Вентиль 15БЗР Ду=40 мм Сi | шт. | 1174.6 | 1155 | Кран газ. шар. муфт. рыч. Giacomini R910G Ду=40 мм | шт. | 1900.7 | 1869
Вентиль 15БЗР Ду=50 мм БАЗ | шт. | 3350 | 3350 | Кран газ. шар. муфт. рыч. STI Ду=15 мм | шт. | 280 | 280
Вентиль 15Б1П Ду=15 мм (Пар) БАЗ | шт. | 440 | 440 | Кран газ. шар. муфт. рыч. STI Ду=20 мм | шт. | 380 | 380
Вентиль 15Б1П Ду=20 мм (Пар) БАЗ | шт. | 610 | 610 | Кран газ. шар. муфт. рыч. STI Ду=25 мм | шт. | 730 | 730
Вентиль 15Б1П Ду=25 мм (Пар) БАЗ | шт. | 980 | 980 | Кран газ. шар. муфт. рыч. STI Ду=32 мм | шт. | 1230 | 1230
Вентиль 15Б1П Ду=32 мм (Пар) БАЗ | шт. | 890 | 890 | Кран газ. шар. муфт. рыч. STI Ду=40 мм | шт. | 1600 | 1600
Вентиль 15Б1П Ду=40 мм (Пар) БАЗ | шт. | 2570 | 2570 | Кран газ. шар. муфт. рыч. STI Ду=50 мм | шт. | 3000 | 3000
Вентиль 15Б1П Ду=50 мм (Пар) БАЗ | шт. | 3350 | 3350 | Кран газ. шар. муфт. рыч.LD Ду=20 мм | шт. | 350 | 350
Вентиль чуг. 15КЧ18П(33П) Ду=15 мм | шт. | 340 | 340 | Кран газ. шар. муфт.-рез. баб. Ду=15мм STI | шт. | 325 | 325
Вентиль чуг. 15КЧ18П(33П) Ду=20 мм | шт. | 380 | 380 | Кран газ. шар. муфт.-рез. баб. Ду=20мм STI | шт. | 430 | 430
Вентиль чуг. 15КЧ18П(33П) Ду=25 мм | шт. | 565 | 565 | Кран газ. шар. муфт.-рез. баб.угл. GiaR780 Ду=15мм | шт. | 800 | 800
Вентиль чуг. 15КЧ18П(33П) Ду=32 мм | шт. | 446 | 446 | Кран газ. шар. муфт.-рез. рыч. STI Ду=15мм | шт. | 310 | 310
Вентиль чуг. 15КЧ18П(33П) Ду=40 мм | шт. | 610 | 610 | Кран газ. шар. муфт.-рез. рыч. STI Ду=20мм | шт. | 360 | 360
Вентиль чуг. 15КЧ18П(33П) Ду=50 мм | шт. | 1000 | 1000 | Кран газ. шар. муфт.-рез. рыч. STI Ду=25мм | шт. | 685 | 685
Задвижка |  |  |  | Кран газ. шар. муфт.-рез. рыч.угл. GiaR781L Ду=25мм | шт. | 256.3 | 252
Задвижка 30Ч39р Ду= 50 мм имп с обрезиненным клином | шт. | 2450 | 2450 | Кран газ. шар. рез.-рез. рыч. угл. GiacR782L Ду=20 мм | шт. | 367 | 367
Задвижка 30Ч39р Ду=100 мм имп с обрезиненным клином | шт. | 4350 | 4350 | Краны пробковые
Задвижка 30Ч39р(Г) Ду= 50 мм имп с обрезиненным клином | шт. | 3650 | 3650 | Краны прочие
Задвижка 30Ч6БР, 31Ч6БР Ду= 50 мм | шт. | 4950 | 4950 | Клапан регул. прямой Itap 15 | шт. | 195 | 195
Задвижка 30Ч6БР, 31Ч6БР Ду= 80 мм | шт. | 7950 | 7950 | Клапан регул. прямой 15 STI | шт. | 415 | 415
Клапан регул. прямой 20 STI | шт. | 550 | 550 | Кран шар. нак./г. для котлов SТI Ду=20 мм | шт. | 700 | 700
Клапан регул. углов. 15 STI | шт. | 400 | 400 | Кран шар. рез.-нак./г. полн. баб. GiaR859х323 Ду=15 мм | шт. | 700 | 700
Клапан регул. углов. 20 STI | шт. | 500 | 500 | Кран шар. рез.-нак./г. полн. баб. 11Б27п1 Ду=15 мм (Э) | шт. | 315 | 315
Клапан термостатический прямой 15 | шт. | 500 | 500 | Кран шар. рез.-нак./г. полн. баб. 11Б27п1 Ду=20 мм (Э) | шт. | 416 | 416
Коллектор н.р 3/4-1/2*2 регулируемый | шт. | 410 | 410 | Кран шар. рез.-нак./г. полн. баб. GiaR259D Ду=15*20 мм | шт. | 300 | 300
Кран д/маном. 3-ход.11Б18БК (11Б38БК) М20*1/2 | шт. | 260 | 260 | Кран шар. рез.-нак./г. полн. баб. GiaR259D Ду=20 мм Ру42 | шт. | 1250 | 1250
Кран д/маном. 3-ход.11Б18БК с ручкой | шт. | 305 | 305 | Кран шар. рез.-нак./г. полн. баб. HB Ду=20 мм угловой | шт. | 365 | 365
Кран для писсуара | шт. | 325 | 325 | Кран шар. рез.-нак./г. полн. баб. SТI Ду=15 мм | шт. | 410 | 410
Кран для писсуара нажим. с дек.чашкой Selena | шт. | 1900 | 1900 | Кран шар. рез.-нак./г. полн. баб. SТI Ду=15 мм угловой | шт. | 510 | 510
Кран для стир. маш. Ду15*20*15 | шт. | 380 | 380 | Кран шар. рез.-нак./г. полн. баб. SТI Ду=20 мм | шт. | 590 | 590
Кран для стир. маш. угл. Ду15*20 | шт. | 440 | 440 | Кран шар. рез.-нак./г. полн. баб. SТI Ду=20 мм угловой | шт. | 700 | 700
Кран смывной КРС-20 с пл. труб. | шт. | 9000 | 9000 | Кран шар. рез.-нак./г. полн. баб. SТI Ду=25 мм | шт. | 1010 | 1010
Кран шар. ст. под сварку ALSO КШП Ду=50 | шт. | 2800 | 2800 | Кран шар. рез.-нак./г. полн. баб. SТI Ду=32 мм | шт. | 2010 | 2010
Кран шар. ст. под сварку LDДу=50 | шт. | 2550 | 2550 | Кран шар. рез.-нак./г. полн. баб. спус.GiaR259DS Ду=15 мм | шт. | 280 | 280
Кран шар. ст. под сварку LDДу=80 | шт. | 4800 | 4800 | Кран шар. рез.-нак./г. полн. баб. спус.GiaR259DS Ду=25 мм | шт. | 766.5 | 766.5
Кран шар. ст. под фл. ALSO Ду=100 стандарт | шт. | 9000 | 9000 | Кран шар. рез.-нак./г. полн. рыч. SТС Ду=25 мм | шт. | 345 | 345
Кран шар. ст. под фл. ALSO Ду=50 стандарт | шт. | 4250 | 4250 | Кран шар. рез.-рез. полн. баб. SТI Ду=15 мм | шт. | 310 | 310
Кран шар. ст. под фл. LDДу=100 | шт. | 8500 | 8500 | Кран шар. с фильт. муфт. полн. баб. ник. STI Ду=15 мм | шт. | 240.3 | 236.3
Кран шар. ст. под фл. LDДу=25 | шт. | 2850 | 2850 | Кран шар. с фильт. муфт. полн. рыч. Ду=15 мм Haiba | шт. | 120 | 120
Кран шар. ст. под фл. LDДу=40 | шт. | 3300 | 3300 | Кран шар. с фильт. муфт. полн. рыч. Ду=15 мм STI | шт. | 128.1 | 126
Кран шар. ст. под фл. LDДу=50 Py40 ст.20 стандартнопроходной | шт. | 3850 | 3850 | Кран шар. с фильт. муфт. полн. рыч. ник. STC Ду=20 мм | шт. | 200 | 200
Кран шар. ст. под фл. LDДу=65 | шт. | 4850 | 4850 | Кран шар. с фильт. муфт.-рез. полн. баб. ник. STC Ду=15 мм | шт. | 165 | 165
Кран шар. ст. под фл. LDДу=80 | шт. | 7150 | 7150 | Кран шар. с фильт. муфт.-рез. полн. баб. ник. STC Ду=20 мм | шт. | 185 | 185
Краны шаровые |  |  |  | Кран шар. трехходовой Haiba Ду=15 мм | шт. | 110 | 110
Кран шар. 11Б27П1 Ду=15 мм баб. | шт. | 185 | 185 | Кран шар. углов. муфт.-муфт. Aguasfera Ду=15 мм | шт. | 530 | 530
Кран шар. 11Б27П1 Ду=15 мм рыч | шт. | 210 | 210 | Кран шар. углов. рез.-рез. STC Ду=20 мм | шт. | 210 | 210
Кран шар. 11Б27П1 Ду=20 мм баб. | шт. | 235 | 235 | Фильтры, элеваторы, грязевики
Кран шар. 11Б27П1 Ду=20 мм рыч. | шт. | 240 | 240 | Грязевик Ду= 50 (вертикальный) флан | шт. | 5800 | 5800
Кран шар. 11Б27П1 Ду=25 мм баб. | шт. | 440 | 440 | Грязевик Ду= 80 (вертикальный) фланц. | шт. | 9500 | 9500
Кран шар. 11Б27П1 Ду=25 мм рыч. | шт. | 420 | 420 | Грязевик Ду=100 (вертикальный) | шт. | 7140 | 7140
Кран шар. 11Б27П1 Ду=32 мм рыч. | шт. | 690 | 690 | Грязевик Ду=100 (вертикальный) фланц | шт. | 11500 | 11500
Кран шар. 11Б27П1 Ду=40 мм рыч. | шт. | 1380 | 1150 | Картридж для умягчения вод 10" SL | шт. | 450 | 450
Кран шар. 11Б27П1 Ду=50 мм рыч. | шт. | 1700 | 1700 | Картридж из вспененного полипропелена 10" 5 мкм ХВ | шт. | 60 | 60
Кран шар. MINI муфт. НВ Ду=15 мм | шт. | 125 | 125 | Картридж из вспененного полипропелена 20" 5 мкм ВВ | шт. | 250 | 250
Кран шар. MINI муфт.-рез.г/в STC-ldro Ду=20 мм | шт. | 150 | 150 | Картридж уголльный 10" SL 10 | шт. | 250 | 250
Кран шар. В-В баб. Ду=15 мм SТI | шт. | 285 | 285 | Фильтр 3 ступени (белый, механ,уголь,умягчение) (FDW300) | шт. | 2310 | 2310
Кран шар. В-В баб. Ду=20 мм SТI | шт. | 400 | 400 | Фильтр д/гор. воды Honeywell FF06-3/4AAM (латун. колба) Ду=20мм | шт. | 3000 | 3000
Кран шар. В-В баб. Ду=25 мм SТI | шт. | 670 | 670 | Фильтр магнитный фланц. Ду= 50 мм | шт. | 2320 | 2320
Кран шар. В-В рыч. Ду=15 мм SТI | шт. | 285 | 285 | Фильтр магнитный фланц. Ду=100 мм | шт. | 7400 | 7400
Кран шар. В-В рыч. Ду=15 мм ГАЛЛОП | шт. | 160 | 160 | Фильтр с кр. шар. и маном. STC Ду=15 | шт. | 1113 | 1113
Кран шар. В-В рыч. Ду=20 мм SТI | шт. | 415 | 415 | Фильтр с кр. шар. и маном. STC Ду=25 брак | шт. | 1680 | 1680
Кран шар. В-В рыч. Ду=25 мм SТI | шт. | 715 | 715 | Фильтр с кр. шар. и маном. STC Ду=32 | шт. | 1417.5 | 1417.5
Кран шар. В-В рыч. Ду=32 мм SТI | шт. | 1130 | 1130 | Фильтр с кр. шар. и маном. STC Ду=40 | шт. | 2310 | 2310
Кран шар. В-В рыч. Ду=40 мм SТI | шт. | 1750 | 1750 | Фильтр с кр. шар. и маном. STC Ду=50 | шт. | 1890 | 1890
Кран шар. В-В рыч. Ду=50 мм SТI | шт. | 2800 | 2800 | Фильтр сетчатый Ду=15 мм (латун) | шт. | 220 | 220
Кран шар. МП STS перех. Ду 1"вн/рх26 баб | шт. | 215 | 215 | Фильтр сетчатый Ду=20 мм (латун) | шт. | 136 | 136
Кран шар. МП STS перех. Ду 1"н/рх26 баб | шт. | 234.9 | 231 | Фильтр сетчатый Ду=20 мм (никел) | шт. | 100 | 100
Кран шар. МП STS перех. Ду 1/2 вн/рх16 | шт. | 220 | 220 | Фильтр сетчатый Ду=20 мм STI | шт. | 213.6 | 210
Кран шар. МП STS перех. Ду 1/2 н/рх16 | шт. | 350 | 350 | Фильтр сетчатый Ду=25 мм | шт. | 550 | 550
Кран шар. МП STS перех. Ду 3/4 вн/рх20 баб | шт. | 262 | 262 | Фильтр сетчатый Ду=32 мм (латун) STI | шт. | 1200 | 1200
Кран шар. МП STS перех. Ду 3/4"н/рх26 баб | шт. | 231 | 231 | Фильтр сетчатый Ду=40 мм (латун) | шт. | 1700 | 1700
Кран шар. муфт. баб. Giacomini R911 Ду=20 мм | шт. | 910 | 910 | Фильтр сетчатый Ду=50 мм (латун) | шт. | 2500 | 2500
Кран шар. муфт. баб. Giacomini R911 Ду=25 мм | шт. | 854.2 | 840 | Фильтр сетчатый лат. муфт.-рез. Ду=20 мм | шт. | 135 | 135
Кран шар. муфт. рыч. Giacomini Ду=15 мм | шт. | 425 | 425 | Фильтр сетчатый лат. рез.-рез. Ду=15 мм | шт. | 84 | 84
Кран шар. муфт.-рез. 11Б27П1 Ду=15 мм баб. | шт. | 200 | 200 | Фильтр сетчатый лат. рез.-рез. Ду=20 мм | шт. | 80 | 80
Кран шар. муфт.-рез. 11Б27П1 Ду=15 мм рыч. | шт. | 200 | 200 | Фильтр сетчатый ник. муфт.-рез. Ду=20 мм | шт. | 84 | 84
Кран шар. муфт.-рез. 11Б27П1 Ду=20 мм баб. | шт. | 265 | 265 | Элеватор №2 | шт. | 7000 | 7000
Кран шар. муфт.-рез. 11Б27П1 Ду=20 мм рыч. | шт. | 265 | 265 | Элеватор №3 | шт. | 8800 | 8800
Кран шар. муфт.-рез. 11Б27П1 Ду=25 мм баб. | шт. | 480 | 480 | 09. Трубы нерж. и фитинги к ним*
Кран шар. муфт.-рез. 11Б27П1 Ду=25 мм рыч. | шт. | 480 | 480 | Кольцо фиксирующее из нерж,стали DN20 | шт. | 11 | 11
Кран шар. муфт.-рез. 11Б27П1 Ду=32 мм рыч. | шт. | 790 | 790 | Муфта для нерж.тр. 20*15 | шт. | 140 | 140
Кран шар. муфт.-рез. 11Б27П1 Ду=40 мм рыч. | шт. | 1270 | 1334 | Муфта для нерж.тр. 25*15 | шт. | 210 | 210
Кран шар. муфт.-рез. 11Б27П1 Ду=50 мм рыч. | шт. | 2280 | 1900 | Муфта для нерж.тр. 25*20 | шт. | 220 | 220
Кран шар. муфт.-рез. баб. Giacomini Ду=10 мм | шт. | 580 | 580 | Муфта для нерж.тр. ВР V/S 15*1/2 (F) | шт. | 260 | 260
Кран шар. муфт.-рез. полн. баб. SТI Ду=15 мм | шт. | 315 | 315 | Муфта для нерж.тр. ВР V/S 15*1/2 (F) газ | шт. | 125 | 125
Кран шар. муфт.-рез. полн. баб. SТI Ду=20 мм | шт. | 400 | 400 | Муфта для нерж.тр. ВР V/S 20*3/4 (F) | шт. | 450 | 450
Кран шар. муфт.-рез. полн. баб. SТI Ду=25 мм | шт. | 725 | 725 | Муфта для нерж.тр. ВР V/S 20*3/4 (F) газ | шт. | 406.8 | 400
Кран шар. муфт.-рез. полн. рыч. SТI Ду=15 мм | шт. | 315 | 315 | Муфта для нерж.тр. ВР V/S 25*1 | шт. | 550 | 550
Кран шар. муфт.-рез. полн. рыч. SТI Ду=20 мм | шт. | 435 | 435 | Муфта для нерж.тр. ВР V/S 32*1 1/4 | шт. | 920 | 920
Кран шар. муфт.-рез. полн. рыч. SТI Ду=25 мм | шт. | 750 | 750 | Муфта для нерж.тр. НР V/S 15*1/2 | шт. | 210 | 210
Кран шар. муфт.-рез. полн. рыч. SТI Ду=32 мм | шт. | 1350 | 1350 | Муфта для нерж.тр. НР V/S 15*1/2 газ | шт. | 136.5 | 136.5
Кран шар. муфт.-рез. полн. рыч. SТI Ду=40 мм | шт. | 1900 | 1900 | Муфта для нерж.тр. НР V/S 20*3/4 | шт. | 440 | 440
Кран шар. муфт.-рез. полн. рыч. SТI Ду=50 мм | шт. | 2780 | 2780 | Муфта для нерж.тр. НР V/S 20*3/4 газ | шт. | 230 | 230
Кран шар. муфт.-рез. рыч. GiaR254DL Ду=20 мм | шт. | 420 | 420 | Муфта для нерж.тр. НР V/S 25*1 | шт. | 550 | 550
Кран шар. нак./г. для котлов SТI Ду=15 мм | шт. | 500 | 500 | Муфта для нерж.тр. НР V/S 32*1 1/4 | шт. | 920 | 920
Муфта для нерж.тр. С/Р 15 С/Р 15 | шт. | 350 | 350 | Подв. гиб. д/ воды В1/2-Н1/2 L=0.8 | шт. | 150 | 150
Муфта для нерж.тр. С/Р 20 С/Р 20 | шт. | 200 | 200 | Подв. гиб. д/ воды В1/2-Н1/2 L=1 | шт. | 160 | 160
Муфта для нерж.тр. С/Р 25 С/Р 25 | шт. | 700 | 700 | Подв. гиб. д/ воды В1/2-Н1/2 L=1,2 | шт. | 120 | 120
Прокладка силиконовая Neptun IWS, д.15 д/нерж.трубы | шт. | 50 | 50 | Подв. гиб. д/ воды В1/2-Н1/2 L=1,5 | шт. | 210 | 210
Прокладка силиконовая Neptun IWS, д.20 д/нерж.трубы | шт. | 50 | 50 | Подв. гиб. д/ воды В1/2-Н1/2 L=2.0 | шт. | 250 | 250
Прокладка силиконовая Neptun IWS, д.25 д/нерж.трубы | шт. | 50 | 50 | Подв. гиб. д/ воды В3/4-Н3/4 L=0,5 | шт. | 150 | 150
Прокладка фторопластавая 1/2 | шт. | 7 | 7 | Подв. гиб. д/ воды к смесителю L=0.3 | шт. | 65 | 65
Стопорное кольцо 1/2 | шт. | 15 | 15 | Подв. гиб. д/ воды к смесителю L=0.4 | шт. | 105 | 105
Тройник для нерж.тр. 20 мм | шт. | 635.6 | 625 | Подв. гиб. д/ воды к смесителю L=0.5 | шт. | 110 | 110
Тройник для нерж.тр. 25*15 *25 | шт. | 600 | 600 | Подв. гиб. д/ воды к смесителю L=0.6 | шт. | 120 | 120
Тройник для нерж.тр. 25*20 *25 | шт. | 600 | 600 | Подв. гиб. д/ воды к смесителю L=0.8 | шт. | 140 | 140
Тройник для нерж.тр. 3Т/S 15*15 *15 | шт. | 200 | 200 | Подв. гиб. д/ воды к смесителю L=1.0 | шт. | 155 | 155
Тройник для нерж.тр. 3Т/S 20*20 *20 | шт. | 800 | 800 | Подв. гиб. д/ воды к смесителю L=1.2 | шт. | 170 | 170
Тройник для нерж.тр. 3Т/S 25*25 *25 | шт. | 540 | 540 | Подв. гиб. д/ воды к смесителю L=1.5 | шт. | 195 | 195
Тройник для нерж.тр. ВР Т/S 15*1/2 *15 | шт. | 150 | 150 | Подв. гиб. д/ газа В1/2-В1/2 L=0.5 | шт. | 84 | 84
Тройник для нерж.тр. ВР Т/S 20*1/2 *20 | шт. | 350 | 350 | Подв. гиб. д/ газа В1/2-В1/2 L=0.6 | шт. | 56.7 | 58.8
Тройник для нерж.тр. ВР Т/S 20*3/4 *20 | шт. | 300 | 300 | Подв. гиб. д/ газа В1/2-В1/2 L=0.8 | шт. | 96.6 | 96.6
Тройник для нерж.тр. ВР Т/S 25 | шт. | 450 | 450 | Подв. гиб. д/ газа В1/2-В1/2 L=1.0 (Испания) | шт. | 50 | 50
Тройник для нерж.тр. ВР Т/S 25х1/2 | шт. | 530 | 530 | Подв. гиб. д/ газа В1/2-В1/2 L=1.2 (Испания) | шт. | 50 | 50
Тройник для нерж.тр. ВР Т/S 25х3/4 | шт. | 550 | 550 | Подв. гиб. д/ газа В1/2-Н1/2 L=0.5 (Испания) | шт. | 50 | 50
Тройник для нерж.тр. НР 15*1/2 *15 | шт. | 200 | 200 | Подв. гиб. д/ газа В1/2-Н1/2 L=0.6 (Испания) | шт. | 50 | 50
Труба нерж. сталь гофр. GF 15 M | м | 230 | 230 | Подв. гиб. д/ газа В1/2-Н1/2 L=0.8 (Испания) | шт. | 50 | 50
Труба нерж. сталь гофр. GF 20 M | м | 350 | 350 | Подв. гиб. д/ газа В1/2-Н1/2 L=1.0 | шт. | 50 | 50
Труба нерж. сталь гофр. GF 25 M | м | 415 | 415 | Подв. гиб. д/ газа В1/2-Н1/2 L=1.5 (Испания) | шт. | 50 | 50
Труба нерж. сталь гофр. GF 32 M | м | 700 | 700 | Подв. гиб. ПЭ с л/г.д/ воды L=0.5 | шт. | 20 | 20
Угольник для нерж.тр. ВР 15/1/2 | шт. | 110 | 110 | Подв. гиб. ПЭ с л/г.д/ воды L=1 | шт. | 20 | 20
Угольник для нерж.тр. ВР 25/1 | шт. | 425 | 425 | Подв. д/ газа нерж. вр-вр Ду15 L=0.5 Tuboflex | шт. | 122 | 122
Угольник для нерж.тр. ВР E/S 20*3/4 W | шт. | 500 | 500 | Подв. д/ газа нерж. вр-вр Ду15 L=0.6 Tuboflex | шт. | 165 | 165
Угольник для нерж.тр. с креплением E/S 15*1/2 W | шт. | 140 | 140 | Подв. д/ газа нерж. вр-вр Ду15 L=0.8 Tuboflex | шт. | 180 | 180
10. Сантехническое оборудование* |  |  |  | Подв. д/ газа нерж. вр-вр Ду15 L=1.0 Tuboflex | шт. | 190 | 190
Ванны, Мойки, Поддоны, Кабины |  |  |  | Подв. д/ газа нерж. вр-вр Ду15 L=1.2 Tuboflex | шт. | 210 | 210
Ванна стальная белая 1.5 м (уценка) | шт. | 2500 | 2500 | Подв. д/ газа нерж. вр-вр Ду15 L=3.0 Tuboflex | шт. | 450 | 450
Ванна чугунная белая 150*70 Ресса (Киров) | шт. | 13650 | 13650 | Подв. д/ газа нерж. вр-вр Ду20 L=1.0 Tuboflex | шт. | 320 | 320
Ванна чугунная белая 170*70 Ресса Стандарт Киров | шт. | 12000 | 12000 | Подв. д/ газа нерж. вр-вр Ду20 L=1.5 Tuboflex | шт. | 365 | 365
Душевая кабина Атол 175*90*90 (комплект) | шт. | 54900 | 54900 | Подв. д/ газа нерж. вр-вр Ду15 L=0.5 Witzenmann | шт. | 252 | 262.5
Комплект установочный Стандарт | шт. | 747.5 | 735 | Подв. д/ газа нерж. вр-вр Ду15 L=0.8 | шт. | 330.8 | 330.8
Кронштейн для мойки (2 шт) | шт. | 100 | 100 | Подв. д/ газа нерж. вр-вр Ду15 L=0.8 ВЕКА | шт. | 220.5 | 220.5
Кронштейн ст. бол. УОБ | шт. | 100 | 100 | Подв. д/ газа нерж. вр-нр Ду15 L=0.5 Tuboflex | шт. | 115 | 115
Кронштейн ст. большой УОБ | шт. | 110 | 110 | Подв. д/ газа нерж. вр-нр Ду15 L=0.6 Tuboflex | шт. | 165 | 165
Кронштейн УОМ L=235 мм | шт. | 240 | 240 | Подв. д/ газа нерж. вр-нр Ду15 L=0.8 Tuboflex | шт. | 135 | 135
Кронштейн чуг. большой УОБ L=320 мм | шт. | 100 | 100 | Подв. д/ газа нерж. вр-нр Ду15 L=1.0 Tuboflex | шт. | 150 | 150
Мойка стальная эмал. б/компл 50*60 (некондиция) | шт. | 105 | 105 | Подв. д/ газа нерж. вр-нр Ду15 L=1.0 Witzenmann | шт. | 600 | 600
Мойка стальная эмал. в компл. 50*60 | шт. | 1100 | 1100 | Подв. д/ газа нерж. вр-нр Ду15 L=1.2 Tuboflex | шт. | 210 | 210
Мойка стальная эмал. с кроншт. 50*50 | шт. | 1700 | 1700 | Подв. д/ газа нерж. вр-нр Ду15 L=1.5 Tuboflex | шт. | 235 | 235
Мойка нержав. с крылом 800*600мм неконд.прав УЦЕНКА | шт. | 200 | 200 | Подв. д/ газа нерж. вр-нр Ду15 L=2.5 Tuboflex | шт. | 360 | 360
Мойка нерж. с крылом врезн. 480*730мм лев. OSKAR 0,8мм | шт. | 1500 | 1500 | Подв. д/ газа нерж. вр-нр Ду15 L=3.0 Tuboflex | шт. | 345 | 345
Мойка нерж. с крылом врезн. 480*730мм прав. OSKAR 0,8мм | шт. | 1708.5 | 1680 | Подв. д/ газа нерж. вр-нр Ду20 L=1.5 Tuboflex | шт. | 370 | 370
Мойка нерж. с крылом 800*600мм прав Трио 0,4мм | шт. | 961 | 945 | Подв. д/ газа нерж. вр-нр Ду15 L=0.5 Witzenmann | шт. | 282.5 | 294
Ножки к стальной ванне Китай | уп. | 430 | 430 | Подв. д/ газа ПВХ вр-вр Ду15 L=0.6 армир. Tuboflex | шт. | 190 | 190
Поддон сталь. эмал. 90*90 квадр | шт. | 3600 | 3600 | Подв. д/ газа ПВХ вр-вр Ду15 L=0.8 армир. Tuboflex | шт. | 185 | 185
Экран под ванну VOG 1,5м бел. пластик без крепл. | шт. | 559.3 | 550 | Подв. д/ газа ПВХ вр-вр Ду15 L=1.0 армир. | шт. | 160 | 160
Экран под ванну VOG 1,7м бел. пластик без крепл. | шт. | 559.3 | 550 | Подв. д/ газа ПВХ вр-вр Ду15 L=1.2 | шт. | 175 | 175
Водонагреватели |  |  |  | Подв. д/ газа ПВХ вр-вр Ду15 L=1.5 армир. | шт. | 200 | 200
Водонагреватель ЭВН проточный EDISSON 350 БРАК | шт. | 2257.5 | 2257.5 | Подв. д/ газа ПВХ вр-вр Ду15 L=2.0 армир. | шт. | 240 | 240
Гибкая подводка |  |  |  | Подв. д/ газа ПВХ вр-вр Ду15 L=2.5 армир. Tuboflex | шт. | 415 | 415
Вставка изолирующая (диэлектрическая) 1/2 г/ш | шт. | 152.5 | 150 | Подв. д/ газа ПВХ вр-вр Ду15 L=3 | шт. | 315 | 315
Вставка изолирующая (диэлектрическая) 1/2 ш/ш | шт. | 100 | 100 | Подв. д/ газа ПВХ вр-вр Ду20 L=2.0 армир. | шт. | 400 | 400
Подв. гиб. д/ воды В1/2-В1/2 L=0.3 | шт. | 125 | 125 | Подв. д/ газа ПВХ вр-нр Ду15 L=0.6 армир. Tuboflex | шт. | 180 | 180
Подв. гиб. д/ воды В1/2-В1/2 L=0.4 | шт. | 105 | 105 | Подв. д/ газа ПВХ вр-нр Ду15 L=0.8 армир. Tuboflex | шт. | 185 | 185
Подв. гиб. д/ воды В1/2-В1/2 L=0.5 | шт. | 115 | 115 | Подв. д/ газа ПВХ вр-нр Ду15 L=1.0 армир. Tuboflex | шт. | 265 | 265
Подв. гиб. д/ воды В1/2-В1/2 L=0.6 | шт. | 125 | 125 | Подв. д/ газа ПВХ вр-нр Ду15 L=1.2 | шт. | 160 | 160
Подв. гиб. д/ воды В1/2-В1/2 L=0.6 нейлон Подольск | шт. | 125 | 125 | Подв. д/ газа ПВХ вр-нр Ду15 L=1.5 | шт. | 185 | 185
Подв. гиб. д/ воды В1/2-В1/2 L=0.8 | шт. | 140 | 140 | Подв. д/ газа ПВХ вр-нр Ду15 L=2.0 | шт. | 240 | 240
Подв. гиб. д/ воды В1/2-В1/2 L=1 | шт. | 160 | 160 | Подв. д/ газа ПВХ вр-нр Ду15 L=2.5 армир. Tuboflex | шт. | 415 | 415
Подв. гиб. д/ воды В1/2-В1/2 L=1,2 | шт. | 110 | 110 | Подв. д/ газа ПВХ вр-нр Ду20 L=1.2 армир. | шт. | 310 | 310
Подв. гиб. д/ воды В1/2-В1/2 L=1,5 | шт. | 200 | 200 | Шланг д/слива стир.маш. L=1.5м | шт. | 55 | 55
Подв. гиб. д/ воды В1/2-В1/2 L=1,8 | шт. | 225 | 225 | Шланг д/слива стир.маш. L=2.0м | шт. | 120 | 120
Подв. гиб. д/ воды В1/2-В1/2 L=2 | шт. | 240 | 240 | Шланг д/слива стир.маш. L=3.0м | шт. | 175 | 175
Подв. гиб. д/ воды В1/2-В1/2 L=2,5 | шт. | 235 | 235 | Шланг заливной д/стир.маш. L=2.0м | шт. | 190 | 190
Подв. гиб. д/ воды В1/2-В1/2 L=3 | шт. | 315 | 315 | Шланг заливной д/стир.маш. L=3.0м 3/4 | шт. | 245 | 245
Подв. гиб. д/ воды В1/2-Н1/2 L=0.3 | шт. | 115 | 115 | Мебель для ванных комнат
Подв. гиб. д/ воды В1/2-Н1/2 L=0.4 | шт. | 125 | 125 | Зеркало Стиль-55 фист-белоеправ.арт.1036-3 Орио | шт. | 3885 | 3885
Подв. гиб. д/ воды В1/2-Н1/2 L=0.5 | шт. | 135 | 135 | Комплект смен,эл-ов для тумбы 50 Эко ,голубой | шт. | 556.5 | 556.5
Подв. гиб. д/ воды В1/2-Н1/2 L=0.6 | шт. | 70 | 70 | Комплект смен,эл-ов для шкафа зеркального 50 Эко ,бежевый | шт. | 924 | 924
Подв. гиб. д/ воды В1/2-Н1/2 L=0.6 нейлон Подольск | шт. | 140 | 140 | Комплект смен,эл-ов для шкафа зеркального 50 Эко ,голубой | шт. | 924 | 924
Подстолье под мойку 500*500 бел. | шт. | 1150 | 1150 | Пробка правая глухая 1" д/алюм. радиатора | шт. | 38.9 | 38.9
Подстолье под мойку 500*500 бук. | шт. | 2100 | 2100 | Пробка правая проходная 1/8" д/ал. радиатора | шт. | 26.3 | 26.3
Подстолье под мойку 500*600 бел. | шт. | 1067.8 | 1050 | Пробка радиат. чуг. 32мм 3/4" левая прох. (К) | шт. | 30 | 30
Подстолье под мойку 600*800 бел. | шт. | 1110 | 1110 | Пробка радиат. чуг. 40мм 3/4" левая прох. (К) | шт. | 25.4 | 25
Отопительные приборы |  |  |  | Пробка радиат. чуг. 40мм 3/4" прав.прох. (К) | шт. | 25 | 25
Конвектора стальные |  |  |  | Пробка радиат. чуг. глух. 32мм левая (К) | шт. | 22.1 | 22.1
Котлы газовые |  |  |  | Пробка радиат. чуг. глух. 32мм правая (К) | шт. | 22.1 | 22.1
Аппарат отоп. газов. двухконт. АКГВ 23,2кВт с Honeywell | шт. | 25200 | 25200 | Пробка радиат. чуг. глух. 40мм левая (К) | шт. | 25 | 25
Радиаторы |  |  |  | Пробка радиат. чуг. глух. 40мм правая (К) | шт. | 25 | 25
Радиатор ал. Ogint 500 1 секция брак | шт. | 372.8 | 372.8 | Пробка радиат. чуг. глух. левая | шт. | 65 | 65
Радиатор ал. Ogint 500 1 секция брак | шт. | 372.8 | 372.8 | Пробка радиат. чуг. глух. правая | шт. | 65 | 65
Радиатор ал. Ogint Alpha 350 1 секция брак | шт. | 367.5 | 367.5 | Пробка радиат. чуг. прох. Ду=10 мм правая | шт. | 65 | 65
Радиатор ал. ROVALL 500/100 1 секция брак | шт. | 325.5 | 325.5 | Пробка радиат. чуг. прох. Ду=15 мм левая | шт. | 65 | 65
Радиатор ал. ROVALL 500/80 1 секция брак | шт. | 296.1 | 296.1 | Пробка радиат. чуг. прох. Ду=15 мм правая | шт. | 65 | 65
Радиатор ал. STI 350/80 1 секции | шт. | 490 | 490 | Пробка радиат. чуг. прох. Ду=20 мм левая | шт. | 65 | 65
Радиатор ал. STI 350/80 10 секции | шт. | 4900 | 4900 | Пробка радиат. чуг. прох. Ду=20 мм правая | шт. | 65 | 65
Радиатор ал. STI 350/80 12 секции | шт. | 5880 | 5880 | Пробки 1" х 1/2" в блистере д/ал. радиаторов | шт. | 220 | 220
Радиатор ал. STI 350/80 4 секции | шт. | 1960 | 1960 | Пробки 1" х 1/2" в блистере д/ал. рад. с 2 кроншт. | шт. | 225 | 225
Радиатор ал. STI 350/80 6 секции | шт. | 2940 | 2940 | Пробки 1" х 3/4" в блистере д/ал. радиаторов | шт. | 225 | 225
Радиатор ал. STI 500/100 4 секции | шт. | 2440 | 2440 | Прокладка д/алюм. радиатора силиконовая | шт. | 10 | 10
Радиатор ал. STI 500/100 6 секции | шт. | 3660 | 3660 | Прокладка д/алюм.рад. пробка/нипель паронитовая | шт. | 5 | 5
Радиатор ал. STI 500/100 8 секции | шт. | 4880 | 4880 | Прокладка м/секц. пар. чуг. радиат. | шт. | 10 | 10
Радиатор ал. STI 500/100 10 секции | шт. | 6100 | 6100 | Прокладка м/секц. рез. чуг. радиат. | шт. | 5 | 5
Радиатор ал. STI 500/100 12 секции | шт. | 7320 | 7320 | Прочее
Радиатор ал. STI 500/80 1 секции | шт. | 540 | 540 | Выпуск д/сифона | шт. | 50 | 50
Радиатор ал. STI 500/80 10 секции | шт. | 5400 | 5400 | Выпуск д/сифона нерж. сетка с пробкой | шт. | 50 | 50
Радиатор ал. STI 500/80 12 секции | шт. | 6480 | 6480 | Гибкая труба 1 1/2*40/50 (К106) L=40-80 см | шт. | 140 | 140
Радиатор ал. STI 500/80 4 секции | шт. | 2160 | 2160 | Гибкая труба 1 1/2*40/50 удлиненная (К116) 541-1371мм | шт. | 190 | 190
Радиатор ал. STI 500/80 6 секции | шт. | 3240 | 3240 | Гофросифон 1 1/2*40/50 (G106(103) | шт. | 235 | 235
Радиатор ал. STI 500/80 8 секции | шт. | 4320 | 4320 | Гофросифон удлин. 1 1/2*40/50 (G116(113) | шт. | 265 | 265
Радиатор биметалл STI 350 10 секций | шт. | 5300 | 5300 | Кронштейн для п/суш. сталь.хром. 1" | шт. | 25 | 25
Радиатор биметалл STI 350 12 секций | шт. | 6360 | 6360 | Кронштейн для п/суш. телескоп. 1" | шт. | 350 | 350
Радиатор биметалл STI 350 4 секций | шт. | 2120 | 2120 | П/суш. нерж. М-обр. хр. Д 25 500*600 Элит-Металл | шт. | 3500 | 3500
Радиатор биметалл STI 350 6 секций | шт. | 3180 | 3180 | П/суш. нерж. П-обр. хр. Д 32 320*600 | шт. | 918.3 | 945
Радиатор биметалл STI 350 8 секций | шт. | 4240 | 4240 | П/суш. ст. М-обр. хр. Ду20 600*500 (СПб) | шт. | 200 | 200
Радиатор биметалл STI 500 1 секция | шт. | 550 | 550 | П/суш. ст. М-обр. хр. Ду20 600*600 (СПб) | шт. | 203.4 | 200
Радиатор биметалл STI 500/ 80 12 секций | шт. | 6600 | 6600 | П/суш. ст. М-обр. хр. Ду25 600*400 (СПб) | шт. | 203.4 | 200
Радиатор биметалл STI 500/ 80 8 секций | шт. | 4400 | 4400 | П/суш. ст. М-обр. хр. Ду25 600*500 (СПб) | шт. | 203.4 | 200
Радиатор биметалл STI 500/100 4 секции | шт. | 2400 | 2400 | П/суш. ст. М-обр. хр. Ду25 600*600 (СПб) | шт. | 203.4 | 200
Радиатор биметалл STI 500/100 8 секции | шт. | 4800 | 4800 | П/суш. ст. П-обр. оцин. Ду32 235*750 | шт. | 200 | 200
Радиатор чуг. KONNER Модерн 500 1 секц. белый | шт. | 500 | 500 | П/суш. ст. П-обр. хр. Ду25 320*500 (СПб) | шт. | 203.4 | 200
Радиатор чуг. Б3-140-300-1-0,12кВт (Минск) 1 секц. | шт. | 600 | 600 | Перелив для мойки №210 АНИ 1/2 70мм с прямоуг/вып нерж/сетка верт/вып | шт. | 254.2 | 250
Радиатор чуг. МС-140-500 1 секц. (Луганск) | шт. | 1430 | 1430 | Полочка д/полотенца С2 1004 | шт. | 360.1 | 378
Радиатор чуг. МС-140-500 1 секц. (Любохна) | шт. | 800 | 800 | Прокладка ванна/поддон двухстор Ани Пласт МО80 | шт. | 50 | 50
Радиатор чуг. МС-140-500 1 секция (Минск) брак | шт. | 800 | 800 | Прокладка д/сифона 85,6х78х2мм Ани Пласт МО95 | шт. | 16 | 16
Радиатор чуг. МС-140-500 5 секц. (Луганск) | шт. | 2975 | 2975 | Прокладка коническая 32мм Ани Пласт МО32 | шт. | 7 | 7
Радиатор чуг. МС-140-500 7 секц. (Луганск) | шт. | 11025 | 11025 | Прокладка под горловину 108х78х15мм Ани Пласт М075 | шт. | 80 | 80
Радиатор чуг. МС-140-М 500 7 секц. Н.Тагил | шт. | 9310 | 9310 | Прокладка под горловину 65х48х2мм Ани Пласт М065 | шт. | 25 | 25
Радиатор чуг. НОВА 300 10 секц. белый | шт. | 9400 | 9400 | Сифон Ани Грот 1 1/2*40 двойной с отв. стир./м (А3500) /ЗУБР №205 | шт. | 150 | 150
Радиатор чуг. НОВА 500 10 секц. белый | шт. | 11000 | 11000 | Сифон Ани Грот 1 1/2*40 с гиб. трубой 40*50 (А0510) | шт. | 425 | 425
Радиатор чуг. НОВА 500 7 секц. белый | шт. | 7700 | 7700 | Сифон Ани Грот 1 1/2*40 с гиб. трубой 40*50 (С0115) д/умывальника | шт. | 420 | 420
Радиатор чуг. ЧМ2-100-300-1 секция брак | шт. | 299.3 | 299.3 | Сифон Ани Грот 1 1/2*40 с гиб. трубой 40*50 (С0515) | шт. | 410 | 410
Радиатор чуг. ЧМ2-100-500 1 секция брак | шт. | 378 | 378 | Сифон Ани Грот 1 1/4*40 с гиб. трубой 40*50 (С1010) д/умыв. | шт. | 435 | 435
Группа безопасности 6 бар | шт. | 1500 | 1500 | Сифон Ани Грот д/ванны 50мм (V110) | шт. | 350 | 350
Кронштейн д/алюм. радиат. белый сабля STI | шт. | 50 | 50 | Сифон Ани Грот д/ванны с вып. и перел. 1 1/2" с гиб. тр. (Е155) | шт. | 750 | 750
Кронштейн д/алюм. радиат. с дюбелем STI | шт. | 25 | 25 | Сифон Ани Грот д/душ. поддона 1 1/2*40 V245 | шт. | 315 | 315
Кронштейн д/алюм. радиаторов (2 штуки) L=170 | шт. | 60 | 60 | Сифон Ани Грот д/душ. поддона с гиб. тр.1 1/2*40 (Е115) | шт. | 350 | 350
Кронштейн д/алюм. радиаторов (2 штуки) удлин. L=220 | шт. | 75 | 75 | Сифон д/ум./мойк ЗУБР "МАСТЕР" с переливом и отводом д/стир.маш. | шт. | 375 | 375
Кронштейн д/алюм. радиаторов (2 штуки) удлин. L=280 | шт. | 100 | 100 | Сифон для ванны | шт. | 101.7 | 100
Кронштейн д/чуг. радиатора (комплект 2шт) L=210 | шт. | 160 | 160 | Сифон к чаше Генуя пласт | шт. | 255 | 255
Кронштейн д/чуг. радиатора (комплект 2шт) удлин. L=280 | шт. | 185 | 185 | Сифон ОРИО 1 1/2*40 с гиб. трубой 40*50 (А-72059) пл. сетка | шт. | 300 | 300
Кронштейн д/чуг. радиатора с дюбелем STI | шт. | 40 | 40 | Сифон ОРИО 1 1/4*40/50 с гиб. трубой 40*50 (А3202) | шт. | 350 | 350
Кронштейн д/чуг. радиатора стальн. резьбовой | шт. | 25 | 25 | Сифон ОРИО 3 1/2*40 А4007 | шт. | 1050 | 1050
Кронштейн д/чуг. радиатора чуг. | шт. | 47 | 47 | Сифон с рассекателем к чаше Генуя пласт | шт. | 300 | 300
Ниппель д/алюм. радиатора | шт. | 25 | 25 | Сифон черный старого образца | шт. | 50 | 50
Ниппель радиат. чуг. Ду=40мм (К) | шт. | 22.1 | 23.1 | Соединение прямое г/ш 1"х1/2" для полотенцесушителя 2шт. | шт. | 1200 | 1200
Ниппель радиаторный 1 1/4 чугун | шт. | 40 | 40 | Соединение прямое г/ш 1"х3/4" для полотенцесушителя 2шт. | шт. | 1300 | 1300
Ниппель радиаторный стальной 32 | шт. | 45 | 45 | Соединитель для п/с г/г 1"х3/4 угловой | шт. | 800 | 800
Пробка Ogint глух. левая 25 д/R белая | шт. | 20 | 20 | Соединитель для п/суш Ду25 нак/г-нак/г угловой | шт. | 300 | 300
Пробка Ogint глух. правая 25 д/R белая | шт. | 25 | 25 | Стеллаж дисплей под водоподготовку Aquatech Water Technology | шт. | 1995 | 1995
Пробка Ogint левая 25х15 д/R белая | шт. | 25 | 25 | Уголок г/ш 1"х3/4 для п/с | шт. | 790 | 790
Пробка Ogint левая 25х20 д/R белая | шт. | 28 | 28 | Уголок г/ш 3/4х1/2 для п/с со сгоном | шт. | 785 | 785
Пробка Ogint правая 25х15 д/R белая | шт. | 25 | 25 | Чаша напол. чуг. смещ/слив б/к Аквапромлит | шт. | 6600 | 6600
Пробка левая проходная 1/8" д/ал. радиатора | шт. | 26.3 | 26.3 | Чаша напол. чуг. эм. (некондиция) | шт. | 420 | 420
Пробка правая 25х20 для алюм. радиаторов | шт. | 46 | 46 | Расходомерная техника
Счетчики воды |  |  |  | Сиденье СУ 80.07.80С Sanita Эталон | шт. | 870 | 870
Счетчик гор./хол. воды СВК 20Х комп | шт. | 1800 | 1800 | Умыв. Водолей б/ком. с 3отв. бел (Л) | шт. | 505 | 505
Счетчик гор./хол. воды СВКМ 15 У комп | шт. | 770 | 770 | Умыв. дачный Мойдодыр 17л бел. тумба+мойка+бачок с водонагрев | шт. | 6000 | 6000
Счетчик гор.воды МТW-25 мм | шт. | 2766.7 | 2905.4 | Умыв. дачный Мойдодыр 22л бел. тумба+мойка+бачок с водонагрев | шт. | 6100 | 6100
Счетчик гор.воды TU-215 DY=15, t=90C со штуцерами | шт. | 325.5 | 341.8 | Умыв. угл. б/ком. с 1 отв бел Радиан Воротынск | шт. | 700 | 700
Счетчик гор.воды WFW20.D110 Ду=15мм L=110 | шт. | 735 | 735 | Умывальник Аттика 48 с хром.обрам. с 1отв. (Сам) | шт. | 1830.5 | 1800
Счетчик гор.воды ВСГН-50 мм | шт. | 13027.1 | 12810 | Умывальник Аттика 55 с хром.обрам. с 1отв. (Сам) | шт. | 2100 | 2100
Счетчик СТВ-100 Г | шт. | 13500 | 13500 | Умывальник Виктория б/ком. с 1 отв бел (Сам) 590х460 | шт. | 2200 | 2200
Счетчик хол. воды WFK20.D110 Ду=15мм L=110 | шт. | 735 | 735 | Умывальник Комфорт б/ком. с 1 отв бел (Сам) 470х390 | шт. | 1800 | 1800
Счетчик хол.воды ETK-20MM | шт. | 315 | 315 | Умывальник Самарский б/ком. с 1отв., перелив. 58х45 | шт. | 2100 | 2100
Счетчики газа |  |  |  | Умывальник угл. ВЕЕР с 1 отв с хром.обрам. (Сам) | шт. | 1600 | 1600
Счетчик газ. СГК-4 без поверки | шт. | 100 | 100 | Умывальник-мини Лада с 1 отверстием 370x315x145 Самара | шт. | 1650 | 1650
Счетчик газ. СГМН-1 G6 до 10м. куб/ч без поверки | шт. | 100 | 100 | Ун-компакт Аттика эконом (Самара) | шт. | 6400 | 6400
Теплосчетчики и оборудование для узлов учета тепла |  |  |  | Ун-компакт Детский Вершок (М) бел н/подв (Л) | шт. | 4000 | 4000
Санфаянс |  |  |  | Ун-компакт ИДЕАЛ (сиденье дюропласт, арматура Alca Plast) Самара | шт. | 7450 | 7450
Арматура SA2000/S Чехия ниж. | шт. | 2500 | 2500 | Ун-компакт ЛАДА стандарт с сиденьем и арматурой (Самара) | шт. | 7500 | 7500
Арматура А 105,56,14,3 унив.кноп.хром.б/п. | шт. | 480 | 480 | Ун-компакт САМАРСКИЙ Стандарт (Самара) | шт. | 7500 | 7500
Арматура А-105.57,14,0 унив. с ниж подв Уклад бел. | шт. | 580 | 580 | Ун-компакт ФОРМАТ стандарт | шт. | 7000 | 7000
Арматура А-105.57,14,3 унив. с ниж подв Уклад хром | шт. | 550 | 550 | Ун-компакт ЭТАЛОН Стандарт | шт. | 7000 | 7000
Арматура А-77.57,14,3 унив. с ниж подв Уклад хром 2-х режим. | шт. | 550 | 550 | Смесители
Арматура АБ 67,00,000/02 ниж. подв. шток | шт. | 125 | 125 | Аэратор 2 режимный НВ37-3 | шт. | 200 | 200
Арматура АС-1 РБМ к бачку б/под. шток. пласт. | шт. | 210 | 210 | Аэратор для смесителя внешний металл D=18мм Подольск | шт. | 48 | 48
Арматура АС-16М РБМ б/подвод хром. кнопка | шт. | 210 | 210 | Аэратор для смесителя НВ72 н.р. | шт. | 37 | 37
Арматура АС-17М унив. с ниж подв | шт. | 300 | 300 | Аэратор для смесителя НВ72-1 н.р. | шт. | 60 | 60
Арматура АС-2 ИНКОЭР универ. б/подвод шток хр. | шт. | 200 | 200 | Аэратор для смесителя НВ72-2 вн.р. | шт. | 45 | 45
Арматура АС-5 к бачку шток. пласт.боков подвод | шт. | 135 | 135 | Аэратор для смесителя НВ72-3 вн.р. | шт. | 35 | 35
Арматура АС-6м унив. с ниж подв шток | шт. | 195 | 195 | Винт НВ 71-1 | шт. | 50 | 50
Арматура АС-8М унив.кноп.хром.б/п. РБМ | шт. | 135 | 135 | Гайка для смесителя НВ34901 | шт. | 142.4 | 140
Бачок Дебют | шт. | 450 | 450 | Головка вентильная с мах. с кер. затв. к смесит. | шт. | 89.2 | 89.3
Бачок Комфорт верх.расположения | шт. | 1550 | 1550 | Излив 40см изогнутый S HB40S | шт. | 330 | 330
Бачок пласт. верхн. в компл. с армат. | шт. | 1000 | 1000 | Излив 40см прямой F HB40F | шт. | 480 | 480
Бачок пласт. нижн. в компл. с армат. | шт. | 820 | 820 | Излив в ассортименте | шт. | 100 | 100
Биде белое без комплекта (Л) | шт. | 1350 | 1350 | Излив для ванны КСм 97 16х0,5 с аэр. Казань 1972 | шт. | 170 | 170
Биде Самарское | шт. | 1900 | 1900 | Излив для кухни 6 9506 Казань d20 мойка | шт. | 262 | 262
Вставка детская для сиденья унитаза | шт. | 50 | 50 | Излив для кухни 7 9507 Казань d20 раковина | шт. | 262 | 262
Гофра для унитаза 250-500 мм | шт. | 285 | 285 | Излив для смесителя (20см) НВ7220 для мойки | шт. | 250 | 250
Клапан впуска к бачку Уклад боковой К 56,00,00 | шт. | 250 | 250 | Излив для смесителя НВ7130 (30см) | шт. | 165 | 165
Клапан впуска к бачку Уклад н/подвод К 57,00,00 | шт. | 250 | 250 | Излив для смесителя НВ7135 (35см) | шт. | 235 | 235
Клапан налив. д/см. бач. лат. брак | шт. | 160 | 160 | Излив смес/ванна длинный Serra | шт. | 80 | 80
Клапан налив. д/см. бач. мет. коромысло РБМ | шт. | 60 | 60 | Карниз телескопический для ванной НВ74901 | шт. | 420 | 420
Клапан налив. д/см. бач. пласт. | шт. | 100 | 100 | Картридж д/1-рук. смесителя 35мм 44018 Казань | шт. | 65 | 65
Крепеж для полочки к унит. оцинк. ( 1 шт ) | шт. | 10 | 10 | Картридж д/1-рук. смесителя 35мм НВ51 | шт. | 65 | 65
Крепеж для унитаза под отвертку | шт. | 17 | 17 | Картридж д/1-рук. смесителя 35мм НВ51-1 | шт. | 160 | 160
Крепеж для унитаза шестигр. | шт. | 35 | 35 | Картридж д/1-рук. смесителя 35мм НВ57 | шт. | 210 | 210
Крепеж для умывальника | шт. | 60 | 60 | Картридж д/1-рук. смесителя 40мм НВ50 | шт. | 115 | 115
Крепеж для умывальника (ШУРУП) | шт. | 57 | 57 | Картридж д/1-рук. смесителя 40мм НВ50-1 с ножками | шт. | 115 | 115
Манжет выпускной для унитаза Ду-110 | шт. | 15 | 15 | Картридж д/1-рук. смесителя 40мм НВ56 | шт. | 200 | 200
Манжет для унитаза конус. | шт. | 10 | 10 | Клапан обратный НВ79 | шт. | 25 | 25
Манжет для унитаза прямой. Ани Пласт Дн 110 | шт. | 300 | 300 | Компл. крепежа д/смесит. с 2 шпильками НВ78 | шт. | 110 | 110
Манжет для унитаза эксцент. Ани Пласт | шт. | 300 | 300 | Компл. крепежа д/смесит. (1 шпилька) НВ77 | шт. | 120 | 120
Манжет для унитаза эксцент. Ани Пласт 0220-0410 жестк | шт. | 360 | 360 | Кран туалетный настольн. ЦС 11/2 дл/излив р/затвор пл/мах с сеткой бел, Подольск | шт. | 650 | 650
Писсуар JIKA KORINT бел. | шт. | 1365 | 1365 | Кранбукса 1/2 керамика, 24 шл. 28001 Казань | шт. | 40 | 40
Прокладка для диска УШМ картонная 12 шт. | шт. | 52.5 | 52.5 | Кранбукса 1/2 керамика, 24 шл. 39004 Казань | шт. | 50.8 | 50
Прокладка для диска УШМ пластиковая 6 шт. | шт. | 60 | 60 | Кранбукса 1/2 керамика, 24 шл. 53006 Казань | шт. | 65 | 65
Прокладка круглая для бачка | шт. | 50 | 50 | Кранбукса 1/2 резина, 20 шл. 36010 Казань | шт. | 42 | 42
Пьедестал к умыв. Аттика (самарский) | шт. | 1400 | 1400 | Кранбукса 1/2 резина, 20 шл. 50011 Казань | шт. | 57.7 | 57.8
Пьедестал к умыв. Водолей | шт. | 900 | 900 | Кранбукса 1/2 резина, 20 шл. 50012 Казань | шт. | 57.7 | 57.8
Пьедестал к умыв. Ромашка | шт. | 800 | 800 | Кранбукса 1/2 резина, 20 шл. 65014 Казань | шт. | 101.7 | 100
Пьедестал к умыв. Самарский | шт. | 1500 | 1500 | Кранбукса 1/2 резина, 24 шл. 36009 Казань | шт. | 42 | 42
Пьедестал Ностальжи-Н | шт. | 750 | 750 | Кранбукса 1/2 резина, 24 шл. 65013 Казань | шт. | 73.5 | 73.5
Раковина 50 Универ азур | шт. | 1890 | 1890 | Кранбукса керамическая (18*1) | шт. | 125 | 125
Раковина 56 Универ | шт. | 1365 | 1365 | Кранбукса керамическая 1/2 20 шлицов Славен | шт. | 135 | 135
Раковина 60см Универ азур | шт. | 3360 | 3360 | Кранбукса керамическая в ассортименте | шт. | 55.9 | 55
Сиденье д/детс. ун/комп. (Л) | шт. | 100 | 100 | Кранбукса керамическая КНР | шт. | 115 | 115
Сиденье д/детс. ун/комп. (Л) дер | шт. | 200 | 200 | Кранбукса керамическая НВ52-2 1/2-15 шлицов | шт. | 130 | 130
Сиденье для ун. (Дебют) без крепления | шт. | 101.7 | 100 | Кранбукса керамическая НВ52-4 1/2-20 шлицов | шт. | 130 | 130
Сиденье для ун. 2-го исп. бел. (Комфорт) | шт. | 300 | 300 | Кранбукса керамическая НВ52-5 (для российского) | шт. | 150 | 150
Сиденье для ун. 3-го исп. бел. (Дебют) | шт. | 100 | 100 | Кранбукса керамическая НВ52-6 переключ. душа | шт. | 310 | 310
Сиденье для ун. 5-го исп. бел. (Дебют) | шт. | 100 | 100 | Кранбукса керамическая НВ52-7 | шт. | 200 | 200
Сиденье для ун. АНИ Пласт WS100 | шт. | 600 | 600 | Кранбукса керамическая НВ55-1 | шт. | 55 | 55
Сиденье для ун. бел. УНИВЕРСАЛ | шт. | 720 | 720 | Кранбукса керамическая НВ55-2 | шт. | 52 | 52
Сиденье для ун. СУ 63.07.80С Самарский | шт. | 850 | 850 | Кранбукса резиновая (18*1) | шт. | 165 | 165
Сиденье для унитаза ID 01001 Самарское ,бел. | шт. | 500 | 500 | Кранбукса резиновая (18*1) Подольск | шт. | 200 | 200
Сиденье для унитаза цветное (С-П) | шт. | 50 | 50 | Кранбукса резиновая 1/2" XZ-737-S20 | шт. | 42 | 42
Сиденье Идеал/Виктория дюропласт,микролифт 20975010 | шт. | 1600 | 1600 | Кранбукса резиновая 3/8" XZ-747-F (678) | шт. | 42 | 42
Кранбукса резиновая в ассортименте | шт. | 55.9 | 55 | Смеситель д/умыв. одноруч. НВ4503 | шт. | 2000 | 2000
Крепеж для лейки НВ 93 | шт. | 25 | 25 | Смеситель д/умыв. одноручный НВ10176 гайка | шт. | 3500 | 3500
Крепеж для лейки поворотный НВ 91 | шт. | 50 | 50 | Смеситель д/умыв. одноручный НВ10563 | шт. | 3000 | 3000
Крепеж к мойкам НА105 | шт. | 11.6 | 11.6 | Смеситель д/умыв. одноручный НВ10587 | шт. | 3100 | 3100
Лейка в ассортименте 18-18 | шт. | 100 | 100 | Смеситель моно кер. CH4108 | шт. | 800 | 800
Лейка в ассортименте режимная | шт. | 200 | 200 | Смеситель моно кер. CH4196 | шт. | 1400 | 1400
Лейка гигиеническая НВ36 | шт. | 320 | 320 | Смеситель наст. с верхн..изливом (Россия) к/затвор | шт. | 770 | 770
Лейка для душа PT-6 5-ти позиц брак | шт. | 100.8 | 100.8 | Смеситель настен. нижн. излив НВ4319 | шт. | 2550 | 2550
Лейка для душа НВ04 | шт. | 280 | 280 | Смеситель с хирургической ручкой д/умыв НВ4254 | шт. | 2200 | 2200
Лейка для душа НВ05 | шт. | 150 | 150 | Смеситель с хирургической ручкой д/умыв НВ4954 гайка | шт. | 2000 | 2000
Лейка для душа НВ09 | шт. | 350 | 350 | Смеситель с хирургической ручкой наст. д/умыв. Казань 3245 | шт. | 1922 | 1890
Лейка для душа НВ17 | шт. | 260 | 260 | Смеситель с хирургической ручкой наст. д/умыв. Казань КСМ-93 | шт. | 1400 | 1400
Лейка для душа НВ19 | шт. | 300 | 300 | Смеситель с хирургической ручкой наст. НВ4654 | шт. | 3900 | 3900
Лейка для душа НВ21 3-х режимная | шт. | 400 | 400 | СмесительKEIL д/мойки 21549 монокомандный "Утка" | шт. | 1240 | 1240
Лейка для душа НВ37-2 | шт. | 530 | 530 | СмесительSTC 40230 д/биде двуруч. крест. | шт. | 854.2 | 840
Маховик к смесителю металл.крест | шт. | 100 | 100 | Шланг д/душа 150 см Р40 | шт. | 125 | 125
Маховик к смесителю пласт.металлиз. КС6 Казань квадрат | шт. | 35 | 35 | Шланг д/душа в ассортименте Россия | шт. | 150 | 150
Маховик к смесителю с кранбуксой крест НВ0008 | шт. | 300 | 300 | Шланг д/душа в мет оплетке G201 1/2-1/2 евро-евро | шт. | 220 | 220
Маховик к смесителю с кранбуксой НВ0009 | шт. | 250 | 250 | Шланг д/душа НВ40 | шт. | 200 | 200
Маховики д/смес Глобо | шт. | 50.8 | 50 | Шланг д/душа НВ42-8 усиленный (нержавейка) 80 см. | шт. | 200 | 200
Механизм переключения душа PJ-0001/0002 | шт. | 80 | 80 | Шланг д/душа НВ43 | шт. | 270 | 270
Отражателид/смесителей 1 шт. | шт. | 20 | 20 | Шланг д/душа НВ43-2 | шт. | 550 | 550
Переключатель д/душа (дивертор) НВ ВВВ | шт. | 1100 | 1100 | Шланг д/душа НВ44 силиконовая оплётка | шт. | 300 | 300
Переключатель д/душа (дивертор) НВ ВВВ-2 | шт. | 750 | 750 | Шланг д/душа НВ45 | шт. | 230 | 230
Пробка для ванны резиновая | шт. | 21 | 21 | Шланг д/душа НВ47 выдвигающийся шланг | шт. | 460 | 460
Ручка для смесителя SB-007 хирургическая | шт. | 150 | 150 | Шланг д/душа НВ49 русская гайка | шт. | 235 | 235
Смеситель гигиенический НВ1221-2 | шт. | 3500 | 3500 | Шланг д/душа ПВХ | шт. | 50 | 50
Смеситель гигиенический НВ1268 | шт. | 4700 | 4700 | Шторка для ванной ком.НВ75063 | шт. | 350 | 350
Смеситель д/ванны Juguni JGN0121 | шт. | 2500 | 2500 | Эксцентрики для смесителя НВ70-1 | шт. | 55 | 55
Смеситель д/ванны RAIZER GH 2901 кер.ш. крест.мах. | шт. | 1200 | 1200 | Смесители Eleanti и Juguni
Смеситель д/ванны двуруч. дл.изл. CH2208-2 | шт. | 2100 | 2100 | 11. Сантехнические материалы*
Смеситель д/ванны двуруч. дл. изл. крест. НВ2619-2 | шт. | 3500 | 3500 | Каболка 100 гр. (пакет) | шт. | 120 | 120
Смеситель д/ванны двуруч. дл. изл. крест. НВ2619-3 | шт. | 3600 | 3600 | Каболка 6-8 мм унив. с пропит.(в бухтах) | кг | 285 | 285
Смеситель д/ванны двуруч. дл. изл. крест. НВ2719 | шт. | 3950 | 3950 | Каболка 10-14 мм (в бухтах) | кг | 325 | 325
Смеситель д/ванны двуруч. дл. изл. НВ2209 | шт. | 2000 | 2000 | Каболка 16-20 мм (в бухтах) | кг | 415 | 415
Смеситель д/ванны двуруч. дл. изл. НВ2227-2 | шт. | 3000 | 3000 | Лен сантехн. 100гр коса | уп. | 300 | 300
Смеситель д/ванны и умывальника (Казань) 85072 керам/кр | шт. | 2150 | 2150 | Лен сантехн. 50гр Aquaflax | уп. | 140 | 140
Смеситель д/ванны и умывальника (Казань) 87071 керам | шт. | 2750 | 2750 | Лен сантехн. ЗУБР №16, 50гр | уп. | 75 | 75
Смеситель д/ванны и умывальника (Казань) 87072 керам брак | шт. | 2300 | 2300 | Набивка сальниковая АП-31 8*8 мм | кг | 580 | 580
Смеситель д/ванны и умывальника (Казань) 87172 резин/кр брак | шт. | 2250 | 2250 | Набивка сальниковая АП-31 10*10 мм | кг | 580 | 580
Смеситель д/ванны однор. CH2237 | шт. | 2600 | 2600 | Набор паста Aquaflax 30гр.+ лен 15г | шт. | 210 | 210
Смеситель д/ванны однор. НВ2203 | шт. | 4750 | 4750 | Нить д\герметизации резьбовых соед. 25м блистер ГАЗМАСТЕР для газа | шт. | 175 | 175
Смеситель д/ванны однор. НВ2213 | шт. | 4320 | 4320 | Нить д\герметизации резьбовых соед. 50м блистер РЕКОРД | шт. | 225 | 225
Смеситель д/ванны однор. НВ2237 | шт. | 3300 | 3300 | Нить сантехнич.льняная 110м ЗУБР | шт. | 185 | 185
Смеситель д/ванны однор. НВ2265 | шт. | 4200 | 4200 | Нить сантехнич.льняная 55м ЗУБР | шт. | 125 | 125
Смеситель д/душа однор. НВ2003 | шт. | 2700 | 2700 | Паста сантехническая Aquaflax 30гр. | шт. | 135 | 135
Смеситель д/душа со стац сеткой ЦС 293-1 Подольск | шт. | 2500 | 2500 | Паста сантехническая Aquaflax 80гр. | шт. | 260 | 260
Смеситель д/кухни (КАЗАНЬ) 22216 одноруч.без подв. | шт. | 1815.3 | 1785 | 12. Насосы*
Смеситель д/кухни (КАЗАНЬ) 2251 одноруч.без подв. | шт. | 1815.3 | 1785 | Насос для гидроиспытаний УГИ б/у | шт. | 18480 | 18480
Смеситель д/мойки двуруч. крест. CN4008-2 | шт. | 1000 | 1000 | Насос для опрессовки VALFEX СМ-50 брак | шт. | 4650 | 4650
Смеситель д/мойки двуруч. крест. НВ4519 | шт. | 2550 | 2550 | Насос для опрессовки МЕГЕОН 98060 | шт. | 7000 | 7000
Смеситель д/мойки двуруч. крест. НВ4719 | шт. | 2200 | 2200 | Насос для опрессовки НА-40 б/у | шт. | 7560 | 7560
Смеситель д/мойки двуруч. крест. НВ4908 с гайкой | шт. | 2000 | 2000 | Насос для опрессовки УГО-30 б/у | шт. | 10411 | 10237.5
Смеситель д/мойки двуруч.НВ4909 с гайкой | шт. | 1800 | 1800 | Насос для опрессовки эл. ЕНА-60А Ампика БРАК | шт. | 25000 | 25000
Смеситель д/мойки однор. HB4313 с гибким изливом 2 режима | шт. | 2800 | 2800 | Насос циркул. STI 25/40 180мм (с гайками) | шт. | 2300 | 2300
Смеситель д/мойки однор. HB70112-12 с силиконовым гибким изливом зеленый | шт. | 3150 | 3150 | Насос циркул. STI 25/60 180мм (с гайками) | шт. | 2550 | 2550
Смеситель д/мойки однор. HB70112-4 с силиконовым гибким изливом синий | шт. | 2600 | 2600 | Насос циркул. STI 25/80 180мм (с гайками) | шт. | 5100 | 5100
Смеситель д/мойки однор. HB70112-6 с силиконовым гибким изливом красный | шт. | 3150 | 3150 | Насос циркул. STI 32/40 180мм (с гайками) | шт. | 2500 | 2500
Смеситель д/мойки однор. HB70112-7 с силиконовым гибким изливом черный | шт. | 2600 | 2600 | Насос циркул. STI 32/60 180мм (с гайками) | шт. | 2715 | 2715
Смеситель д/мойки однор. HB70113-8 с силиконовым гибким изливом | шт. | 3250 | 3250 | Насос циркул. VALFEX 25/40 180мм (с гайками) брак | шт. | 1800 | 1800
Смеситель д/мойки однор. НВ4068 гайка | шт. | 4250 | 4250 | 13. Инструменты*
Смеситель д/мойки однор. НВ4103 | шт. | 2300 | 2300 | Абразивный
Смеситель д/мойки однор. НВ4103-2 | шт. | 3050 | 3050 | Круги зачистные
Смеситель д/мойки однор. НВ4104-2 | шт. | 2800 | 2800 | Круги отрезные
Смеситель д/мойки однор. НВ4113-1 матовый | шт. | 1700 | 1700 | Диск алмазный ф150 мм | шт. | 150 | 150
Смеситель д/мойки однор. НВ4965 | шт. | 1450 | 1450 | Диск алмазный ф180 мм | шт. | 230 | 230
Смеситель д/мойки однор. НВ71084 | шт. | 2700 | 2700 | Круг абразивный по камню 150 мм | шт. | 30 | 30
Смеситель д/мойки однор. с выдвиг. лейкой НВ6003 | шт. | 2000 | 2000 | Круг абразивный по камню 180 мм | шт. | 35 | 35
Смеситель д/умыв Казань без подв. 55011 кер/зат | шт. | 800 | 800 | Круг абразивный по камню 230 мм | шт. | 45.8 | 45
Смеситель д/умыв KEIL С103566 картр.35мм | шт. | 550 | 550 | Круг алм. отр. сегментный (сухая резка) 115мм | шт. | 320.3 | 315
Смеситель д/умыв. двуруч. крест. НВ1019 | шт. | 3850 | 3850 | Круг бак. арм. отр. зач.230*6*22 мм | шт. | 40 | 40
Смеситель д/умыв. двуручн. CH1019-К | шт. | 1388.1 | 1365 | Круг отрезн. по камню 180*2,5*22 мм (Луга) | шт. | 28 | 28
Смеситель д/умыв. однор. CH4503 | шт. | 1050 | 1050 | Круг отрезн. по камню 200*2,5*22 мм (Луга) | шт. | 35 | 35
Смеситель д/умыв. одноруч L 1086 без комплекта | шт. | 500 | 500 | Круг отрезн. по металлу 115*1,0х22мм Луга | шт. | 25 | 25
Смеситель д/умыв. одноруч НВ1065 | шт. | 3500 | 3500 | Круг отрезн. по металлу 115*2.5*22 мм (Луга) | шт. | 37 | 37
Круг отрезн. по металлу 125*1,0х22мм Луга | шт. | 34 | 34 | Набор прокладок умыв/мойка Ани Пласт М900R | шт. | 125 | 125
Круг отрезн. по металлу 125*1,6х22 мм | шт. | 37 | 37 | Набор резиновых прокладок №10 | шт. | 45 | 45
Круг отрезн. по металлу 125*2,5*22 мм (Луга) | шт. | 45 | 45 | Набор резиновых прокладок №2 | шт. | 40 | 40
Круг отрезн. по металлу 150*1,2х22 Россия | шт. | 45 | 45 | Набор резиновых прокладок №6 для Вентелей | шт. | 35 | 35
Круг отрезн. по металлу 150*2,5*22 мм (Луга) | шт. | 35 | 35 | Набор резиновых прокладок №8 | шт. | 40 | 40
Круг отрезн. по металлу 150*2,5*32 мм (Луга) | шт. | 29 | 29 | Набор резиновых прокладок ТМКЩ Симтек 3-0003 | шт. | 35 | 35
Круг отрезн. по металлу 180*2,5*22 мм (Луга) | шт. | 65 | 65 | Пистолет для герметика (скелетный) | шт. | 250 | 250
Круг отрезн. по металлу 200*2,5*22 мм | шт. | 40 | 40 | Пистолет для герметика (скелетный) MIRAX | шт. | 225 | 225
Круг отрезн. по металлу 230*2,5*22 мм (Луга) | шт. | 110 | 110 | Прокладка д/выпуска 1 1/2х40 АНИ Пласт М090 | шт. | 15 | 15
Круг отрезн. по металлу 300*2,5*32 мм | шт. | 52 | 52 | Прокладка плоская 1 1/4х40 АНИ Пласт М020 | шт. | 20 | 20
Круг отрезн. по металлу 300*3*32 мм Луга | шт. | 220 | 220 | Прокладка поранитовая 3/4 | шт. | 5 | 5
Круг отрезн. по металлу 500*5*32 мм | шт. | 100 | 100 | Прокладка силиконовая д/нак/г 1/2" STAHLVFNN SA0201/2 | шт. | 12 | 12
Пильный диск ф140 мм | шт. | 180 | 180 | Сумка для инструмента 20 карманов 12" | шт. | 2000 | 2000
Пильный диск ф200 мм | шт. | 350 | 350 | Хомуты нейл. 3,6х300мм белые 100 шт. | шт. | 265 | 265
Пильный диск ф210 мм | шт. | 350 | 350 | Сантехнический
Круги шлифовальные ПП. |  |  |  | Ключи трубные
Круг шлиф. проф.230х6х22 | шт. | 215 | 215 | Ключ трубный рычажный НИЗ №1 300мм | шт. | 600 | 600
Шлиф.шкурка |  |  |  | Резьбонарезной
Шлиф. бумага №120 23х28см | шт. | 5 | 5 | Клупп трубный 1/2" ЗУБР | шт. | 1200 | 1200
Шлиф. шкурка КК19XW P40 (рул.-1.6*20 м) | п/м | 250 | 250 | Клупп трубный 3/4" ЗУБР | шт. | 1250 | 1250
Измерительный |  |  |  | Метчик трубный Ду=25мм | шт. | 700 | 700
Манометры |  |  |  | Метчик трубный Ду=40мм | шт. | 700 | 700
Бобышка к манометру БП1-М20*1,5-55 | шт. | 120 | 120 | Плашка трубная Ду=25 мм | шт. | 620 | 620
Манометр МП-100-10 М20х1,5 | шт. | 460 | 460 | Плашка трубная Ду=40мм | шт. | 719.3 | 719.3
Манометр МП-100-10 трубная резьба | шт. | 600 | 600 | Трубный
Манометр МТ-100-16 (трубная резьба) | шт. | 600 | 600 | Калибратор для мет. пл. труб 14-40 ZYQ | шт. | 13 | 13
Манометр МТ-100-16 М20х1,5 | шт. | 600 | 600 | Ключ маевского | шт. | 25 | 25
Манометр МТ-100-16 М20х1,5 БЕЗ ПАСПОРТОВ | шт. | 200 | 200 | Манжеты к трубогибу РГУ-42 | шт. | 430 | 430
Рулетки, Измер. ленты, Линейки |  |  |  | Спираль ДКТ-202-06 5м. в бухте | шт. | 4830 | 4830
Термометр |  |  |  | Спираль ДКТ-202-07 5м. в бухте | шт. | 1470 | 1470
Бобышка к термометру биметалл.ст. вварная 1/2 L=55 | шт. | 100 | 100 | Трос для ч/канализ. L= 2,5м Д=6мм | шт. | 220 | 220
Бобышка к термометру БП1-М27*2-50-55 | шт. | 160 | 160 | Трос для ч/канализ. L= 3,5м Д=6мм | шт. | 270 | 270
Бобышка к термометру БП1-М27*2,0-25 | шт. | 48 | 48 | Трос для ч/канализ. L= 5м Д=6мм | шт. | 350 | 350
Оправа к термометру прямая (103) | шт. | 650 | 650 | Трос для ч/канализ. L= 9м Д=9мм | шт. | 850 | 850
Оправа к термометру прямая (66) | шт. | 700 | 700 | Трос для ч/канализ. L=15м Д=9мм | шт. | 1450 | 1450
Оправа к термометру угловая (103) | шт. | 200 | 200 | Слесарный, Строительный
Термометр биметаллич 120C L=60(50) | шт. | 550 | 550 | Ключи
Термометр биметаллич ТБП-Т 160C Дк63 L=50 G1/2" осевой ЗТП Минск | шт. | 245 | 245 | Ключ для чуг/радиат. Модерн (К) | шт. | 600 | 600
Термометр для бани 160 гр. | шт. | 200 | 200 | Кусачки, Плоскогубцы, Клещи, Зубило, Тиски
Термометр керос. прямой (103) до 200 | шт. | 1100 | 1100 | Кусачки боков. 160 мм пласт/руч | шт. | 45 | 45
Термометр керос. прямой (103) до 200 БЕЗ ПАСПОРТОВ | шт. | 100 | 100 | Молотки, Кувалды, Ломы
Термометр керос. прямой (66) до 100 ТТЖ-М | шт. | 365 | 365 | Лом 25*1300 | шт. | 370 | 370
Термометр керос. прямой (66) до 150 ТТЖ-М | шт. | 920 | 920 | Черенок для кувалды | шт. | 50 | 50
Термометр керос. прямой (66) до 200 | шт. | 1118.6 | 1100 | Черенок для молотка мал. | шт. | 50 | 50
Термометр ртутн. прямой (103) до 100 | шт. | 346.5 | 346.5 | Ножницы, Ножовки, Полотна по металлу
Термометр ртутн. прямой (103) до 160 | шт. | 378 | 399 | Напильник квадратн. 200мм № 2 | шт. | 110 | 110
Термометр ртутн. прямой (103) до 200 | шт. | 351.8 | 351.8 | Ножовка по металлу 300 мм | шт. | 225 | 225
Термометр ртутн. прямой (163) до 100 | шт. | 195.3 | 195.3 | Полотно ножовочное STAYER 300 мм | шт. | 15 | 15
Термометр ртутн. прямой (66) до 100 | шт. | 246.7 | 246.8 | Отвертки
Термометр ртутн. прямой (66) до 200 | шт. | 300 | 300 | Отвертка индикаторная 140 мм | шт. | 61 | 60
Термометр ртутн. углов.(103) до 200 | шт. | 260 | 260 | Прочее
Уровни |  |  |  | Свёрла
Угольник столярный 200мм | шт. | 64.1 | 63 | Саморез г/к к дереву 3,5х25 (600шт) | шт. | 162.8 | 162.8
Угольник столярный 300мм | шт. | 120 | 120 | Саморез кровельный с шестигр.гол. 6,3х25мм (130 шт) | шт. | 162.8 | 162.8
Малярные |  |  |  | Столярно-плотничий
Валики |  |  |  | Долото, Стамески, Гвоздодёры
Насадка НМ-150 мм меховая | шт. | 11 | 11 | Ножовки, Пилы
Насадка НМ-200 мм меховая | шт. | 15 | 15 | Бур по бетону 10*160 | шт. | 120 | 120
Насадка НМ-250 мм меховая | шт. | 16 | 16 | Топоры
Кисти |  |  |  | Топор 1,4 кг с дерев. топорищем | шт. | 1600 | 1600
Кисть плоск.100 мм | шт. | 110 | 110 | ф. RIDGID (США)
Кисть круглая 30 мм | шт. | 40 | 40 | Электроинструменты
Кисть круглая 45мм с дер. руч. | шт. | 45 | 45 | Болгарка ЗУБР плавный пуск, 230мм, 6000об/мин, 2100Вт | шт. | 4252.5 | 4252.5
Кисть маховая (мочало) | шт. | 20 | 20 | Дрель ударная 580Вт/13мм/3000об/мин КID Kolner | шт. | 1050 | 1050
Кисть радиаторн. 2" с дер. руч. | шт. | 50 | 50 | Дрель-шуруповерт в кейсе 450 Вт/6мм/3000 об/мин | шт. | 1575 | 1575
Кисть радиаторн. 3 " с дер. руч. | шт. | 36 | 36 | Перфоратор "RWS" ПЭ-800 800Вт 1000 уд/мин 3Дж | шт. | 3150 | 3150
Прочие |  |  |  | Перфоратор 650Вт, 1000об/мин, 4850уд/мин | шт. | 2362.5 | 2362.5
Ванночка малярная пласт. 120х200мм | шт. | 15 | 15 | Перфоратор ЗУБР 2,7Дж,0-1000 об/мин,0-4850 уд/мин, 650Вт,кейс | шт. | 3570 | 3570
Ванночка малярная пласт.330х340мм | шт. | 60 | 60 | Шлифмашина ленточная 800Вт,лента 457*76мм | шт. | 2100 | 2100
Стержень клеевой d=11,3мм L=270мм черный | шт. | 20 | 20 | Шлифмашина ленточная 900Вт,лента 533*76мм 150-360м/мин | шт. | 1837.5 | 1837.5
Стержни клеевые 11Х100мм (12 шт) FIT | шт. | 110 | 110 | Шлифмашина угловая 2350Вт 6000 об/мин.230мм | шт. | 3255 | 3255
Шпатели, Скребки |  |  |  | Шлифмашина угловая ЗУБР 230мм,6000об/мин,210Вт | шт. | 4410 | 4410
Прочие |  |  |  | 14. Технические изделия*
Набор прокладок д/сифона 1 1/2х40 Симтек 3-0013 | шт. | 52 | 52 | Асбестовые изделия
Набор прокладок д/сифона 1 1/4х32 Симтек 3-0012 | шт. | 52 | 52 | Асбокартон КАОН-1 4-5 мм (1000*800) | кг | 105 | 105
Асбошнур ШАОН 10мм | кг | 395 | 395 | Трансформатор ТДМ-303 (380В) | шт. | 3000 | 3000
Паронит |  |  |  | Электрод МР-3 ф3 мм по 1 кг | кг | 120 | 120
Паронит ПОН-Б 2 мм (лист) | кг | 115.5 | 115.5 | Электрод МР-3 ф4 мм Т | кг | 105 | 105
Паронит ПОН-Б 3 мм (лист) | кг | 162.8 | 162.8 | Электрод МР-3С ф2,5 мм по 1 кг | кг | 150 | 150
Паронит ПОН-Б 4 мм (лист) | кг | 180 | 180 | Электрод МР-3С ф3 мм по 1 кг | кг | 150 | 150
Прокл. паронит. кольц. Ду= 15 Р=10-40 | шт. | 4 | 4 | Электрод МР-3 ф3 мм | кг | 145 | 145
Прокл. паронит. кольц. Ду= 20 Р=10-40 | шт. | 8 | 8 | Электрод МР-3 ф4 мм | кг | 145 | 145
Прокл. паронит. кольц. Ду= 25 Р=10-40 | шт. | 10 | 10 | Электрод МР-3 ф5 мм | кг | 145 | 145
Прокл. паронит. кольц. Ду= 32 Р=10-40 | шт. | 10 | 10 | Электрод МР-3С ф3 мм | кг | 300 | 300
Прокл. паронит. кольц. Ду= 40 Р=10-40 | шт. | 10 | 10 | Электрод МР-3С ф4мм | кг | 145 | 145
Прокл. паронит. кольц. Ду= 50 Р=10-40 | шт. | 17 | 17 | Электрод УОНИ 13/55 ф4 мм | кг | 145 | 145
Прокл. паронит. кольц. Ду= 65 Р=10-40 | шт. | 20 | 20 | Электрододержатель ЭД-31М 300А | шт. | 220 | 220
Прокл. паронит. кольц. Ду= 80 Р=10-40 | шт. | 28 | 28 | Комплект светофильтров Г1 Д=49.5 мм | шт. | 46.2 | 48.3
Прокл. паронит. кольц. Ду=100 Р=10-16 | шт. | 32 | 32 | Комплект светофильтров Г3 Д=49.5 мм | шт. | 42 | 42
Прокл. паронит. кольц. Ду=125 Р=10-16 | шт. | 45 | 45 | Комплект светофильтров С-3 102*52 мм (5 шт) | шт. | 47.3 | 47.3
Прокл. паронит. кольц. Ду=150 Р=10-16 | шт. | 50 | 50 | Маска сварщика (пласт) евростекло 110х90мм БРАК | шт. | 100 | 100
Прокл. паронит. кольц. Ду=150 Р=25-40 | шт. | 25 | 25 | 16. Садовоогородный и хоз. инвентарь*
Прокл. паронит. кольц. Ду=200 Р=10-16 | шт. | 80 | 80 | Вилы , Грабли, Скребки, Мотыги
Прокл. паронит. кольц. Ду=250 Р=10-16 | шт. | 95 | 95 | Вилы 2-х рогие скирдовые | шт. | 105 | 110.3
Прокл. рез. Ду= 100 | шт. | 26 | 26 | Вилы 3-х рогие с/огород. плоские | шт. | 85.4 | 84
Прокл. рез. Ду= 100 фл. Сантехкоплект | шт. | 240 | 240 | Вилы 3-х рогие сенные | шт. | 23.1 | 23.1
Прокл. рез. Ду= 15 | шт. | 5 | 5 | Вилы 4-х рогие навозные плоские | шт. | 175 | 175
Прокл. рез. Ду= 20 | шт. | 5 | 5 | Вилы 4-х рогие с/огород. круглые | шт. | 215 | 215
Прокл. рез. Ду= 25 | шт. | 10 | 10 | Вилы 4-х рогие с/огород. мал.плоские | шт. | 200 | 200
Прокл. рез. Ду= 32 | шт. | 10 | 10 | Вилы 4-х рогие садовые | шт. | 320 | 320
Прокл. рез. Ду= 40 | шт. | 10 | 10 | Грабли 10 зуб. вит. | шт. | 42.7 | 42
Прокл. рез. Ду= 50 | шт. | 13 | 13 | Грабли 12 зуб. вит. 360-380мм | шт. | 55 | 55
Прокл. рез. Ду= 50 для задвижки МЗВ | шт. | 155 | 155 | Грабли 14 зуб. вит. 420мм | шт. | 47 | 47
Прокл. рез. Ду= 50 Сантехкомплект | шт. | 190 | 190 | Грабли 14 зуб. вит. 450мм | шт. | 80 | 80
Прокл. рез. Ду= 65 | шт. | 20 | 20 | Грабли 16 зуб. прямых 410мм | шт. | 75 | 75
Прокл. рез. Ду= 80 | шт. | 22 | 22 | Грабли веерные 22 зуба GRINDA | шт. | 190 | 190
Прокл. рез. Ду= 80 Сантехкомплект | шт. | 205 | 205 | Грабли веерные метал.пластинч. | шт. | 96 | 96
Прочее |  |  |  | Мотыга М-150 (150ммх125мм) прямая,окрашенная | шт. | 45 | 45
Резинотехнические |  |  |  | Лопаты
Техпластина МБС-С 3 мм | кг | 200 | 200 | Движок д/снега ДС-2 1090*556мм сталь окр. | шт. | 600 | 600
Техпластина ТМКЩ 1 мм | кг | 32 | 32 | Лопата д/снега пласт. 410*410 оцинк. планка с черенком D32 | шт. | 350 | 350
Техпластина ТМКЩ 3 мм | кг | 165 | 165 | Лопата д/снега пласт. 500*390 оцин.планка б/чер. D32 | шт. | 200 | 200
Техпластина ТМКЩ 4 мм | кг | 165 | 165 | Лопата д/снега пласт.385х380 оцин.планка б/чер. | шт. | 170 | 170
Техпластина ТМКЩ 5 мм | кг | 165 | 165 | Лопата д/снега пласт.410х400 оцин.планка б/чер. D32 | шт. | 180 | 180
Шланг брониров. высокого давления ВГ25-0,63 | п/м | 150 | 150 | Лопата д/снега оцинк. 360*420мм без черенка | шт. | 213.6 | 210
Текстолит, Фторопласт |  |  |  | Лопата д/снега тротуарн. 1-борт.алюм. с накл. 500*375 | шт. | 315 | 315
Лента ФУМ катуш.12мм L=10м | шт. | 20 | 20 | Лопата д/снега тротуарн. 3-х борт. 500*375мм алюм. с наклад б/ч | шт. | 260 | 260
Лента ФУМ катуш.19ммх15м (ПРОФИ) | шт. | 52 | 52 | Лопата д/снега тротуарн. 3-х борт. 500*375мм оцинк с наклад б/ч | шт. | 220 | 220
15. Сварочное оборудование и материалы* |  |  |  | Лопата д/снега тротуарн. 3-х борт. 500*375мм оцинк с наклад с/ч | шт. | 220 | 220
Газосварка |  |  |  | Лопата ЛКО (штыковая) | шт. | 95 | 95
Вентиль баллонный кислородный ВК-94 | шт. | 950 | 950 | Лопата ЛКО (штыковая) Аша | шт. | 106.8 | 105
Горелка ацет. Г2-05 (2 наконеч.(№2,3) | шт. | 693 | 693 | Лопата ЛКП (штыковая) прямоуг | шт. | 95 | 95
Горелка ацет. ЗВЕЗДОЧКА нак.№1,2,3 | шт. | 1008 | 1008 | Лопата ЛСП (совковая) | шт. | 105 | 105
Горелка ацет. Малютка | шт. | 1750 | 1750 | Ручка для лопаты | шт. | 30 | 30
Горелка ацет.Г3-05 (3,4,5) | шт. | 945 | 945 | Ножи
Горелка ГВ-1-10 (пистолет) | шт. | 1000 | 1000 | Нож технич. 12мм | шт. | 15 | 15
Горелка пропановая ГЗУ-3 (1,2,3,4) | шт. | 2467.5 | 2467.5 | ПРОЧЕЕ
Горелка пропановая ГЗУ-3 (1,3) рукав 6,3 | шт. | 1575 | 1575 | Адаптер пластм. 1/2"х1/2"х3/4" ВР | шт. | 30 | 30
Горелка пропановая ГСП-3 проп | шт. | 610 | 610 | Ведро оцинк. 9 л | шт. | 200 | 200
Карбид (с барабаном) | кг | 170 | 170 | Ведро п/эт 10л | шт. | 115 | 115
Карбид 5 кг | шт. | 850 | 850 | Веник сорго | шт. | 90 | 90
Манометр МТП-1М кисл. 2,5 мПа низк.давл. | шт. | 200 | 200 | Веник сорго прошивной | шт. | 90 | 90
Редуктор БАО-5-4 Ацетилен | шт. | 1281.4 | 1260 | Коврик для ванны 65см | п/м | 200 | 200
Редуктор БАО-5МГ Ацетилен | шт. | 875.6 | 861 | Коса №7 "Лиса" | шт. | 330 | 330
Редуктор БКО-50-12,5 Кислород | шт. | 854.2 | 840 | Лента капельного орошения РОСА-300 (100м) | п/м | 6 | 6
Редуктор БКО-50МГ Кислород | шт. | 1417 | 1417 | Метла челиговая | шт. | 70 | 70
Редуктор бытовой РДСГ | шт. | 300 | 300 | Мешки для мусора 30л | шт. | 40 | 40
Резак ацетиленовый МАЯК-1-01 | шт. | 1995 | 1995 | Муфта ремонтная для шланга 1/2 | шт. | 50 | 50
Резак ацетиленовый Р2-А | шт. | 1890 | 1890 | Муфта ремонтная для шланга 3/4 | шт. | 80 | 80
Резак пропановый МАЯК-2-01 | шт. | 2028.8 | 1995 | Переходник д/шлангов 1/4*10 вн | шт. | 13 | 13
Шланг кислородный Ду=6,3 мм | п/м | 46 | 46 | Переходник д/шлангов 3/4*25 вн | шт. | 100 | 100
Шланг кислородный Ду=9 мм | п/м | 68 | 68 | Переходник д/шлангов 3/4*25 нар | шт. | 100 | 100
Электросварка |  |  |  | Переходник д/шлангов 3/8*10 вн | шт. | 15 | 15
Клемма заземления КЗ-20 ( 200 А ) | шт. | 115 | 115 | Переходник д/шлангов 3/8*13 вн | шт. | 20 | 20
Свар. проволока СВ08А | кг | 75 | 75 | Переходник д/шлангов 3/8*15 вн | шт. | 20 | 20
Свар. проволока СВ08Г2С ф3 мм | кг | 105 | 105 | Переходник разьем/шлангов 35*35 | шт. | 200 | 200
Сварочный аппарат ДУГА-220В | шт. | 3000 | 3000 | Регулятор роста "Проросток" 1 мл | шт. | 10 | 10
Трансформатор ТДМ-252 (220В) | шт. | 3000 | 3000 | Соединитель д/шланга 15 Aguasfera | шт. | 68 | 68
Трансформатор ТДМ-302М (380В) | шт. | 5250 | 5250 | Соединитель слив.шланг. БОЛ.22 | шт. | 10 | 10
Трансформатор ТДМ-303 (220В) | шт. | 3000 | 3000 | Черенок для граблей d=25мм | шт. | 30 | 30
Черенок для граблей d=25мм Высший сорт | шт. | 80 | 80 | Совок Люкс Везувий | шт. | 1270 | 1270
Черенок для граблей d=30мм | шт. | 40 | 40 | Совок стандарт "Везувий" | шт. | 670 | 670
Черенок для граблей d=30мм Высший сорт 1200 | шт. | 135 | 135 | Теплообм. д/печи банной нерж. Ду.115 6л | шт. | 3500 | 3500
Черенок для лопаты d=40 | шт. | 50 | 50 | Тройник дымох. 115*0,5мм нерж. | шт. | 800 | 800
Черенок для лопаты d=40 (высший сорт) 1200 | шт. | 205 | 205 | Тройник дымох. 200*0,5мм нерж. | шт. | 1150 | 1150
Черенок для лопаты L=1300(некондиция) | шт. | 20 | 20 | Тройник дымох. люкс 90гр ф200 брак | шт. | 662 | 651
Черенок для щетки d=20 | шт. | 50 | 50 | Труба дымовая (грибок+2трубы) Ду- | шт. | 90.1 | 94.5
Шланг поливочный рез. 16*3 мм | м | 39 | 39 | Труба дымох. 1000*ф110*0,5мм нерж | шт. | 780 | 780
Шланг поливочный рез. 18*3 мм | м | 80 | 80 | Труба дымох. 1000*ф115*0,5мм нерж. | шт. | 790 | 790
Шланг поливочный рез. 18*3 мм арм | м | 105 | 105 | Труба дымох. 1000*ф120*0,5мм нерж. | шт. | 820 | 820
Шланг поливочный рез. 20*3 мм арм | м | 105 | 105 | Труба дымох. 1000*ф200*0,5мм (брак) | шт. | 588 | 588
Шланг поливочный рез. 25*3 мм арм | м | 150 | 150 | Труба дымох. 500*ф115*0,5мм нерж. | шт. | 530 | 530
Щетки, Швабры, Ерши |  |  |  | Труба дымох. 500*ф120*0,5мм нерж. | шт. | 540 | 540
Вантуз сантех. бытовой | шт. | 125 | 125 | Труба дымох. сэндвич 1000*ф200/115*0,5мм нерж./оц. | шт. | 3200 | 3200
Швабра дерев. | шт. | 50 | 50 | Труба дымох. сэндвич 1000*ф200/120*0,5мм нерж./оц. | шт. | 3400 | 3400
Щетка -Сметка ,искусств,щетина,дер.ручка, 3-х рядная,340 мм | шт. | 40 | 40 | Шибер поворотный д.115 | шт. | 1050 | 1050
Щетка д/подметания 50см УЛИЦА | шт. | 425 | 425 | 18. Средства защиты по ТБ*
17. Печное литьё* |  |  |  | Рабочая одежда и обувь
Банные принадлежности |  |  |  | Перчатки п/э одноразовые | шт. | 12 | 12
Часы песочные ЧПС-10 мин | шт. | 130 | 130 | Перчатки резиновые | шт. | 36 | 36
Часы песочные ЧПС-1Г | шт. | 150 | 150 | Перчатки резиновые "ЛАТЕКС" размер в ас-те | шт. | 30 | 30
Набор каминный 2 предмета кочерга, совок | шт. | 900 | 900 | Перчатки х/б | шт. | 16 | 16
Дверка вьюшка В-2 Р 280х280 | шт. | 1100 | 1100 | Перчатки х/б с двойным латексом | шт. | 35 | 35
Дверка каминная поддувальная 250* 140 ДПК | шт. | 3640.7 | 3580 | Перчатки х/б с точечным напыл. ПВХ | шт. | 18 | 18
Дверка поддувальная 250* 140 ДП-2(Р) | шт. | 1400 | 1400 | Перчатки х/б с точечным напыл. ПВХ черные (6 нитей) | шт. | 18 | 18
Дверка прочистная 130* 130 ДПр-4 (Р) | шт. | 1118.6 | 1100 | Рукавицы брезентовые (огнестойкие) | шт. | 40.7 | 40
Дверка прочистная 130* 140 ДП-1 (Р) | шт. | 1403.4 | 1380 | Рукавицы из кож.замен. | шт. | 15.8 | 16.6
Дверка прочистная 130* 92 ДПр (Р) | шт. | 950 | 950 | Рукавицы х/б | шт. | 18.9 | 18.9
Дверка прочистная 130*140 ДП-1 (Б) | шт. | 1150 | 1150 | Рукавицы х/б с брезент. наладон. | шт. | 27 | 27
Дверка прочистная 150*125 ДП-1 (Р) | шт. | 950 | 950 | Средства индивидуальной защиты
Дверка прочистная 182*130 ДПр-3 (Р) | шт. | 1169.5 | 1150 | Очки защитные | шт. | 106.8 | 105
Дверка топочная 250*280 ДТ-4 (Р) | шт. | 3000 | 2950 | Очки защитные для доменных печей (светофильтр Д2) | шт. | 32.4 | 34
Дверка топочная 270*295 ДТ-4(Б) | шт. | 2900 | 2900 | 19. Строительный Материал*
Дверка топочная 350*250 ДТ-5 | шт. | 1050 | 1050 | Пена монтажная, герметик
Дверка топочная каминная 375х300 ДТК (Б) | шт. | 7881.4 | 7750 | Герметик силикон HAUSER санитар. б/цвет 260мл | шт. | 270 | 270
Заглушка дымоходная оц. 200х118 | шт. | 565 | 565 | Герметик силикон HAUSER санитарный белый 260мл | шт. | 270 | 270
Заглушка дымоходная оц. 200х123 | шт. | 574.6 | 565 | Герметик силикон STAYER "MASTER" санитар. белый 260мл | шт. | 300 | 300
Задвижка камин. 250*205 ЗВ-6 битые | шт. | 714 | 714 | Пена монтажная под пистолет ТЕХНОНИКОЛЬ Империал 960 гр. 65 проф.всес. | шт. | 480 | 480
Задвижка каминная 130*130 ЗВ-1У (Б) | шт. | 1380 | 1380 | Пена монтажная РЕМОНТ 600 мл быт всес. | шт. | 350 | 350
Задвижка каминная 240*130 ЗВ-3 (Б) | шт. | 1850 | 1850 | Пена монтажная ТЕХНОНИКОЛЬ MASTER 750 гр. быт всес. | шт. | 460 | 460
Задвижка каминная 300*265 ЗВ-6 (Б) | шт. | 2500 | 2500 | Пена-клей 750 мл | шт. | 650 | 650
Зонт дымох. ф115 нерж. | шт. | 525 | 525 | Скобяные изделия
Зонт дымох. ф120 нерж. | шт. | 535 | 535 | Сопутствующие товары
Камни для бани (Габбро Диабаз) 20кг | кор. | 520 | 520 | Гель Сантехмастер 15г зеленый | шт. | 170 | 170
Камни для бани Талько-хлорит обвалованный (20кг) | кор. | 1100 | 1100 | Гель Сантехмастер 60г зеленый | шт. | 520 | 520
Колено дымох. 135гр. ф115*0,5мм нерж. | шт. | 435 | 435 | Набор шпагатов полипропиленовых3шт.х1,6ммх50м,1000 текс | шт. | 90 | 90
Колено дымох. 135гр. ф120*0,5мм нерж. | шт. | 372 | 372 | Сухие смеси
Колено дымох. 135гр. ф150*0,5мм нерж. | шт. | 315 | 315 | Утеплители, Уплотнители
Колено дымох. 90гр. ф115*0,5мм нерж. | шт. | 530 | 530 | Стеклоткань ЭЗ-100 С(100) | п/м | 28.3 | 28.4
Колено дымох. 90гр. ф120*0,5мм нерж. | шт. | 535 | 535 | Утеплитель ППУ POLYNOR 890мл проф.всес. | шт. | 525 | 525
Колено дымох. 90гр. ф200*0,5мм нерж. | шт. | 430.5 | 430.5 | Утеплитель трубный 110/13 | м | 345 | 345
Колено-сэндвич дымох. 135гр. ф200х115*0,5мм нерж. | шт. | 1850 | 1850 | Утеплитель трубный 110/9 | м | 315 | 315
Кочерга кованная "Везувий" | шт. | 900 | 900 | Утеплитель трубный 160/13 | м | 320 | 320
Крепеж для дымоходной трубы д.123 | шт. | 275 | 275 | Утеплитель трубный 22/13 | м | 40 | 40
Мастер-Флэш силикон угловой (75-200) №17 черный | шт. | 1000 | 1000 | Утеплитель трубный 22/9 | м | 25 | 25
Оголовок дымох. люкс ф180/115*0,5мм | шт. | 882 | 882 | Утеплитель трубный 25/6 | м | 17 | 17
Оголовок дымох. сэндвич ф200/115*0,5мм оц. | шт. | 800 | 800 | Утеплитель трубный 28/13 | м | 65 | 65
Оголовок дымох. сэндвич ф200/120*0,5мм оц. | шт. | 800 | 800 | Утеплитель трубный 28/9 | м | 30 | 30
Переход нерж 110/120 L=100 | шт. | 406.8 | 400 | Утеплитель трубный 35/13 | м | 80 | 80
Переход с однок, на двухконт. 200/120 | шт. | 1100 | 1100 | Утеплитель трубный 35/9 | м | 40 | 40
Печь НВ-100 "Клондайк" | шт. | 18000 | 18000 | Утеплитель трубный 42/13 | м | 100 | 100
Плита 1-комфорочная 340*410 П1-3 (Б) | шт. | 2450 | 2450 | Утеплитель трубный 42/20 | м | 115 | 115
Плита 1-комфорочная 600*600 П1-6 под казан | шт. | 9300 | 9300 | Утеплитель трубный 42/9 | м | 50 | 50
Плита 1-комфорочная 705*530 П1-5 под казан | шт. | 7800 | 7800 | Утеплитель трубный 48/9 | м | 51 | 51
Плита 2-комфорочная 510*340 (Р) П2-7 | шт. | 4450 | 4450 | Утеплитель трубный 54/13 | м | 79 | 79
Плита 2-комфорочная 710*410 П2-3(Б) | шт. | 5100 | 5100 | Утеплитель трубный 60/13 | м | 95 | 95
Плита 2-комфорочная 760*455 П2-5 (Б) под казан | шт. | 6800 | 6800 | Утеплитель трубный 64/9 | м | 140 | 140
Полено "Полешко" для чистки дымохода 0,95кг. | шт. | 550 | 550 | Утеплитель трубный 76/13 | м | 105 | 105
Решетка колосниковая 135*285 1В | шт. | 770 | 770 | Утеплитель трубный 89/13 | м | 175 | 175
Решетка колосниковая 180*250 РД-3 (Б) | шт. | 670 | 670 | Утеплитель трубный 89/9 | м | 270 | 270
Решетка колосниковая 200*300 РУ-2 (Б) | шт. | 1230 | 1230 | 20. Метизы*
Решетка колосниковая 250*250 РУ-5 (Б) | шт. | 1230 | 1230 | Анкер ЗУБР желтопассиров.16 | шт. | 30 | 30
Решетка колосниковая камин. 200*350 РУ-3 (Б) | шт. | 1400 | 1400 | Болт М20*80 | кг | 110.2 | 110.3
Решетка колосниковая камин. 250*380 РД-6 (Б) | шт. | 1600 | 1600 | Болт М16* 70 | шт. | 35 | 35
Решетка колосниковая камин. 400*200 РУ-4 (Б) | шт. | 1320 | 1320 | Болт М16*130 | шт. | 70 | 70
Болт М20*80 | шт. | 98 | 98 | Алебастр 3кг | шт. | 64.1 | 63
Гайка М12 | шт. | 10 | 10 | Алебастр 5кг | шт. | 90 | 90
Гайка М16 | шт. | 10 | 10 | Известь-тесто 2,5 кг | шт. | 60 | 60
Гайка М16 оцинк | шт. | 10 | 10 | Известь-тесто 4 | шт. | 65 | 65
Гайка М20 | шт. | 30 | 30 | Мел молотый 1,5 кг (Самара) | шт. | 30 | 30
Гайка переходная М8 оцинк. | шт. | 5 | 5 | Мел молотый 2 кг | шт. | 50 | 50
Гвозди 16-60 | уп. | 20 | 20 | Шпатлевка базовая мешок 5 кг (Старатели) | бан. | 128.1 | 126
Гвозди 70, 80, 90, 100 | уп. | 40 | 40 | Уплотнитель для окон
Гвоздь строительный 1,6х5кг | шт. | 36.7 | 36.8 | 24. Пожарное оборудование
Гвоздь строительный фасов. 1,2х20 мм, 100 г | шт. | 20 | 20 | Гидрант пожарный H=1250 мм | шт. | 14000 | 14000
Гвоздь строительный фасов. 1,6х25мм, 100 г | шт. | 20 | 20 | Головка муфтовая (алюм.) ГМ-50 | шт. | 200 | 200
Гвоздь строительный фасов. 1,8х32мм, 125 г | шт. | 25 | 25 | Кран пожарный 15Б3р Ду=50 мм | шт. | 2005 | 2005
Гвоздь строительный фасов. 2,0х40мм, 150 г | шт. | 25 | 25 | Кран пожарный 15Б3р Ду=50 мм угловой | шт. | 1365 | 1365
Крепеж гр. А | шт. | 10 | 10 | Кран пожарный КПЛП Ду=50 мм Апогей | шт. | 1750 | 1750
Шайба плоская 16 | шт. | 5 | 5 | Ствол ручной (алюмин.) РС-50 для рукова пож. (50900107) | шт. | 255 | 255
Шайба плоская 20 | шт. | 4 | 4
Шпилька 10х1000 оц резьбовая | шт. | 60 | 60
Шпилька 12х1000 оц резьбовая | шт. | 105 | 105
Шпилька 16х1000 оц резьбовая | шт. | 230 | 230
Шпилька 20х1000 оц резьбовая | шт. | 400 | 400
Шпилька 8х1000 оц резьбовая | шт. | 63 | 63
21. Шорные изделия*
22. Электротовары*
Выключатель
Выключатель автоматический
Кабель
Лампы
Лампа ДРЛ-250 | шт. | 115.5 | 115.5
Лампа люминесцентная ЛД-80 *20 | шт. | 29.4 | 30.5
Посты кнопочные
Прочие
Батарейка ААА 2 шт. | шт. | 65 | 65
Пускатели
Пускатель ПМА 4210 (63 А) | шт. | 21 | 21
Розетки, Вилки, Удлинители
Светильники
23. Отделочные материалы*
Гипскартон и принадлежности
Клей, Клеющая лента, Скотч
Лакокрасочные материалы
Грунт-эмаль по ржавчине 3в1 1,8 кг зеленый ВИТcolor | шт. | 650 | 650
Затирка Moment Ceramics 1кг (карамель) | шт. | 131.3 | 131.3
Затирка для швов Атлас 2кг. | шт. | 76 | 76
Лак битумный БТ-577 (0.5л) | шт. | 110 | 110
Медный купорос 100гр. | шт. | 25 | 25
Растворитель 646 0,5л | шт. | 90 | 90
Растворитель 647 0,5л | шт. | 100 | 100
Растворитель ЯСХИМ ацетон 0,5л ПЭТ | шт. | 125 | 125
Растворитель ЯСХИМ керосин 0,5л ПЭТ | шт. | 115 | 115
Растворитель ЯСХИМ уайт-спирит 0,5л ПЭТ | шт. | 90 | 90
Сурик порошок 100г. | шт. | 5 | 5
Шпатлевка VETONIT KR 25кг на клеевой основе д/вн.работ | шт. | 558.6 | 558.6
Эмаль ПФ-115 белая 0,8кг ВИТЕКО | бан. | 250 | 250
Эмаль ПФ-115 белая 2,6 кг ВИТЕКО | шт. | 700 | 700
Обои, Плёнка, Клеенка, Кожа
Клеенка в ассортиенте 20м х 140 см | п/м | 150 | 150
Клеенка столовая с ПВХ покрытием BUTTERFLY 20м х 140 см | п/м | 189 | 189
Пленка п/эт (100мкм) 1500мм | п/м | 27 | 27
Пленка п/эт (80мкм) 1500мм | п/м | 21 | 21
Пленка с ПВХ покрытием тм EASY LACE 22мх132см | п/м | 150 | 150
Пенопласт
Плитка
Потолок
Прочее
Клинья д/кафеля пластм.10 мм 50 шт | шт. | 15.8 | 15.8
Клинья д/кафеля пластм.6 мм 100 шт | шт. | 15.8 | 15.8
Крестик д/кафеля пластм.1.5мм 200 шт | шт. | 20 | 20
Крестик д/кафеля пластм.2 мм 200 шт | шт. | 20 | 20
Крестик д/кафеля пластм.2,5 мм 200 шт | шт. | 20 | 20
Крестик д/кафеля пластм.3 мм 150 шт | шт. | 20 | 20
Крестик д/кафеля пластм.4 мм 100 шт | шт. | 20 | 20
Крестик д/кафеля пластм.6,0мм(3380-6) | уп. | 0.5 | 0.5
Стык 38 мм 1,8м | шт. | 159.7 | 157
СУХИЕ СМЕСИ
Алебастр 1кг | шт. | 30 | 30